## ปก
บริษัท ธนารักษ์พัฒนาสินทรัพย์ จํากัด
งานจ้างก่อสร้างโครงการพัฒนาพื้นที่ส่วนขยาย
ศูนย์ราชการเฉลิมพระเกียรติ ๘๐ พรรษา ๕ ธันวาคม ๒๕๕๐ โซน C
บัญชีแสดงปริมาณงานและราคากลาง
สัญญาจ้างก่อสร้างระบบสาธารณูปโภค
(งานปรับปรุงโรงพักขยะและโรงบำบัดน้ำเสีย)
14 ธันวาคม 2565

## คั่น ปร.6
แบบ ปร.6
แบบสรุปราคากลางงานก่อสร้าง

## แบบ ปร.6
แบบสรุปราคากลางงานก่อสร้าง |  |  |  |  | แบบสรุปราคากลางงานก่อสร้าง
ชื่อโครงการ/งานกอสราง โครงการพัฒนาพื้นที่ส่วนขยาย ศูนย์ราชการเฉลิมพระเกียรติ ๘๐ พรรษา ๕ ธันวาคม ๒๕๕๐ โซน C |  |  |  |  | ชื่อโครงการ/งานก่อสร้าง โครงการพัฒนาพื้นที่ส่วนขยาย ศูนย์ราชการเฉลิมพระเกียรติ ๘๐ พรรษา ๕ ธันวาคม ๒๕๕๐ โซน C
สัญญาจ้างก่อสร้างระบบสาธารณูปโภค (งานปรับปรุงโรงพักขยะและโรงบำบัดน้ำเสีย) |  |  |  |  | สัญญาจ้างก่อสร้างระบบสาธารณูปโภค (งานปรับปรุงโรงพักขยะและโรงบำบัดน้ำเสีย)
สถานที่กอสราง ศูนยราชการเฉลิมพระเกียรติ ถนนแจงวัฒนะ กรุงเทพมหานคร |  |  |  |  | สถานที่ก่อสร้าง ศูนย์ราชการเฉลิมพระเกียรติ ถนนแจ้งวัฒนะ กรุงเทพมหานคร
หน่วยงานเจ้าของโครงการ/งานก่อสร้าง บริษัท ธนารักษ์พัฒนาสินทรัพย์ จํากัด (ธพส.) |  |  |  |  | หน่วยงานเจ้าของโครงการ/งานก่อสร้าง บริษัท ธนารักษ์พัฒนาสินทรัพย์ จํากัด (ธพส.)
แบบ ปร.4 และ ปร.5 ที่แนบ มีจำนวน 1 ชุด |  |  |  |  | แบบ ปร.4 และ ปร.5 ที่แนบ มีจำนวน 1 ชุด
คำนวณราคากลาง เมื่อวันที่ 14 เดือน ธันวาคม พ.ศ. 2565 |  |  |  |  | คำนวณราคากลาง เมื่อวันที่ 14 เดือน ธันวาคม พ.ศ. 2565
|  |  |  | หน่วย : บาท |  |  |  |  | หน่วย : บาท
ลำดับที่ | รายการ |  | ค่าก่อสร้าง | หมายเหตุ | ลำดับที่ | รายการ |  | ค่าก่อสร้าง | หมายเหตุ
1 | งานปรับปรุงโรงพักขยะ |  | 64033744.16 |  | ส่วนที่ 1 | ค่างานต้นทุนประกอบด้วย
2 | งานปรับปรุงโรงบำบัดน้ำเสีย |  | 40166603.29 |  |  | 1) กลุ่มงานที่ 3.
[6 empty] | - งานปรับปรุงโรงพักขยะ |  | 24217792.64 |  | 24217792.64
[6 empty] | - งานปรับปรุงโรงบำบัดน้ำเสีย |  | 33501846.58 |  | 35715604.9
[5 empty] | ส่วนที่ 2 | งานครุภัณฑ์จัดซื้อหรือสั่งซื้อ |  |  |  | -72653.38
[6 empty] | - งานปรับปรุงโรงพักขยะ |  | 35715604.9 |  | 4173000
[6 empty] | - งานปรับปรุงโรงบำบัดน้ำเสีย |  | 6765262.25 |  | 64033744.16
[5 empty] | ส่วนที่ 3 | หักค่างานจัดทำประกันภัย (โดยผู้ว่าจ้าง)
[6 empty] | - งานจัดทำประกันภัย |  | -173158.92 |  | 33501846.58
[5 empty] | ส่วนที่ 4 | ค่าใช้จ่ายพิเศษตามข้อกําหนด |  | 4173000 |  | 6765262.25
|  | รวมค่าก่อสร้างทั้งโครงการ/งานก่อสร้าง | 104200347.45 | [6 empty] | -100505.54
|  | ราคากลาง | 104200347.45 |  |  |  | รวมค่าก่อสร้างทั้งโครงการ/งานก่อสร้าง | 104200347.45 |  | 40166603.29
สรุป
| ราคากลาง ( หนึ่งร้อยสี่ล้านสองแสนสามร้อยสี่สิบเจ็ดบาทสี่สิบห้าสตางค์ ) |  |  |  | สรุป | ( หนึ่งร้อยสี่ล้านสองแสนสามร้อยสี่สิบเจ็ดบาทสี่สิบห้าสตางค์ ) |  |  |  | 104200347.45
(ลงชื่อ) | ....................................................... | ประธานกรรมการ (ลงชื่อ) | ........................................................... | กรรมการ | (ลงชื่อ) | ....................................................... | ประธานกรรมการ (ลงชื่อ) | ........................................................... | กรรมการ
| (นายวรชัย ตั้งคุณาภรณ์) |  | (นายรัฐพงศ์ พันธุ์ติยะ) |  |  | (นายวรชัย ตั้งคุณาภรณ์) |  | (นายรัฐพงศ์ พันธุ์ติยะ)
(ลงชื่อ) | ......................................................... | กรรมการ (ลงชื่อ) | ........................................................... | กรรมการ | (ลงชื่อ) | ......................................................... | กรรมการ (ลงชื่อ) | ........................................................... | กรรมการ
| (นายรวิกร ลิมปิพงษ์) |  | (นายนุกูล กันเกตุ) |  |  | (นายรวิกร ลิมปิพงษ์) |  | (นายนุกูล กันเกตุ)
(ลงชื่อ) | ......................................................... | กรรมการ (ลงชื่อ) | ........................................................... | กรรมการและเลขานุการ | (ลงชื่อ) | ......................................................... | กรรมการ (ลงชื่อ) | ........................................................... | กรรมการและเลขานุการ
| (นายปารินทร์ สีจร) |  | (นายสุรชัย ไชยวัง) |  |  | (นายปารินทร์ สีจร) |  | (นายสุรชัย ไชยวัง)

## คั่น ปร.5 (ก)
แบบ ปร.5 (ก)
แบบสรุปค่าก่อสร้าง
งานปรับปรุงโรงพักขยะ

## แบบ ปร.5(ก)-1
แบบสรุปค่าก่อสร้าง
กลุ่มงานที่ 1 งานโครงสร้าง, สถาปัตยกรรม, ระบบไฟฟ้าและสื่อสาร, ระบบปรับอากาศและระบายอากาศ, ระบบสุขาภิบาลและป้องกันอัคคีภัย, ระบบลิฟต์และบันไดเลื่อน
กลุ่มงานที่ 2 งานตกแต่งภายใน, งานครุภัณฑ์ จัดจ้างหรือสั่งทํา
กลุ่มงานที่ 3 งานภูมิทัศน์, งานผังบริเวณและสิ่งก่อสร้างประกอบอื่นๆ
ชื่อโครงการ งานจ้างก่อสร้างโครงการพัฒนาพื้นที่ส่วนขยาย ศูนย์ราชการเฉลิมพระเกียรติ 80 พรรษา 5 ธันวาคม 2550 โซน C
สัญญาจ้างก่อสร้างระบบสาธารณูปโภค (งานปรับปรุงโรงพักขยะและโรงบำบัดน้ำเสีย)
หน่วยงานเจ้าของโครงการ/งานก่อสร้าง: บริษัท ธนารักษ์พัฒนาสินทรัพย์ จํากัด (ธพส.)
แบบ ปร.4 ที่แนบ มีจำนวน 1 หน้า
คำนวณราคากลาง เมื่อวันที่ 14 เดือน ธันวาคม พ.ศ. 2565 | [5 empty] | หน่วย : บาท
ลำดับที่ | รายการ |  | ค่างานต้นทุน | Factor F | ค่าก่อสร้าง | หมายเหตุ
กลุ่มงานที่ 3
งานปรับปรุงโรงพักขยะ
1 | งานโยธา และโครงสร้าง |  | 5354782.91 | 1.2127 | 6493745.23
2 | งานสถาปัตยกรรม |  | 7889917.28 | 1.2127 | 9568102.69
3 | งานระบบไฟฟ้าและสื่อสาร |  | 4422368 | 1.2127 | 5363005.67
4 | หมวดงานระบบสุขาภิบาล (ส่วนโรงขยะ) |  | 1470883 | 1.2127 | 1783739.81
5 | งานระบบปรับอากาศ และระบายอากาศ (Main Equipment) |  | 832192 | 1.2127 | 1009199.24
เงื่อนไขการใช้ตาราง Factor F
| เงินล่วงหน้าจ่าย | 10%
| เงินประกันผลงานหัก | 5%
| ดอกเบี้ยเงินกู้ | 6%
| ภาษีมูลค่าเพิ่ม | 7%
|  |  |  | รวมค่าก่อสร้าง | 24217792.64
(ลงชื่อ) .......................................................ประธานกรรมการ |  |  | (ลงชื่อ).........................................................กรรมการ
(นางสาวภคพร ช้อนทอง) | (นายวรชัย ตั้งคุณาภรณ์) |  |  | (นายรัฐพงศ์ พันธุ์ติยะ)
(ลงชื่อ)............................................................กรรมการ |  |  | (ลงชื่อ).........................................................กรรมการ
| (นายรวิกร ลิมปิพงษ์) |  |  | (นายนุกูล กันเกตุ)
(ลงชื่อ).........................................................กรรมการ | .........................................................กรรมการ (ลงชื่อ) |  | (ลงชื่อ).....................................................กรรมการและเลขานุการ
| (นายปารินทร์ สีจร) |  |  | (นายสุรชัย ไชยวัง)

## คั่น ปร.5 (ข)
แบบ ปร.5 (ข)
แบบสรุปค่าครุภัณฑ์จัดซื้อ
งานปรับปรุงโรงพักขยะ

## แบบ ปร.5(ข)-1
แบบสรุปค่าก่อสร้าง
กลุ่มงานที่ 1 งานโครงสร้าง, สถาปัตยกรรม, ระบบไฟฟ้าและสื่อสาร, ระบบปรับอากาศและระบายอากาศ, ระบบสุขาภิบาลและป้องกันอัคคีภัย, ระบบลิฟต์และบันไดเลื่อน
กลุ่มงานที่ 2 งานตกแต่งภายใน, งานครุภัณฑ์ จัดจ้างหรือสั่งทํา
กลุ่มงานที่ 3 งานภูมิทัศน์, งานผังบริเวณและสิ่งก่อสร้างประกอบอื่นๆ
ชื่อโครงการ งานจ้างก่อสร้างโครงการพัฒนาพื้นที่ส่วนขยาย ศูนย์ราชการเฉลิมพระเกียรติ 80 พรรษา 5 ธันวาคม 2550 โซน C
สัญญาจ้างก่อสร้างระบบสาธารณูปโภค (งานปรับปรุงโรงพักขยะและโรงบำบัดน้ำเสีย)
หน่วยงานเจ้าของโครงการ/งานก่อสร้าง: บริษัท ธนารักษ์พัฒนาสินทรัพย์ จํากัด (ธพส.)
แบบ ปร.4 ที่แนบ มีจำนวน 1 หน้า
คำนวณราคากลาง เมื่อวันที่ 14 เดือน ธันวาคม พ.ศ. 2565 |  |  |  |  | หน่วย : บาท
ลำดับที่ | รายการ | ค่างาน | ภาษีมูลค่าเพิ่ม | ค่าก่อสร้าง | หมายเหตุ
กลุ่มงานครุภัณฑ์
งานปรับปรุงโรงพักขยะ
1 | งานครุภัณฑ์-โรงพักขยะ | 33379070 | 1.07 | 35715604.9
|  |  | รวมค่าก่อสร้าง | 35715604.9
(ลงชื่อ) .......................................................ประธานกรรมการ |  | (ลงชื่อ).........................................................กรรมการ
(นางสาวภคพร ช้อนทอง) | (นายวรชัย ตั้งคุณาภรณ์) |  | (นายรัฐพงศ์ พันธุ์ติยะ)
(ลงชื่อ)............................................................กรรมการ |  | (ลงชื่อ).........................................................กรรมการ
| (นายรวิกร ลิมปิพงษ์) |  | (นายนุกูล กันเกตุ)
(ลงชื่อ).........................................................กรรมการ | .........................................................กรรมการ (ลงชื่อ) | (ลงชื่อ).....................................................กรรมการและเลขานุการ
| (นายปารินทร์ สีจร) |  | (นายสุรชัย ไชยวัง)

## คั่น ปร.4
แบบ ปร.4
แบบแสดงรายการ ปริมาณงาน และราคา

## Sum-โรงขยะ
แบบแสดงรายการ ปริมาณงาน และราคา
กลุ่มงาน/งาน : |  | กลุ่มงานที่ 3 งานสาธารณูปโภคและภูมิทัศน์
ชื่อโครงการ / งานก่อสร้าง : โครงการพัฒนาพื้นที่ส่วนขยายศูนย์ราชการเฉลิมพระเกียรติ ๘๐ พรรษา ๕ ธันวาคม ๒๕๕๐ พื้นที่โซน C
สัญญาจ้างก่อสร้างระบบสาธารณูปโภค (งานปรับปรุงโรงพักขยะและโรงบำบัดน้ำเสีย)
สถานที่ก่อสร้าง : |  | ศูนย์ราชการเฉลิมพระเกียรติ ถนนแจ้งวัฒนะ กรุงเทพมหานคร |  |  | แบบเลขที่
หน่วยงานเจ้าของโครงการ/งานก่อสร้าง : บริษัท ธนารักษ์พัฒนาสินทรัพย์ จำกัด
คำนวณราคากลางโดย : |  |  |  | เมื่อวันที่ 14 |  | เดือน ธันวาคม |  | พ.ศ. 2565 |  | หน่วย : บาท
ลำดับที่ | รายการ |  | จำนวน | หน่วย | ค่าวัสดุ |  | ค่าแรงงาน |  | รวมค่าวัสดุ | หมายเหตุ
[5 empty] | ราคาหน่วยละ | จำนวนเงิน | ราคาหน่วยละ | จำนวนเงิน | และค่าแรงงาน
งานสาธารณูปโภคและภูมิทัศน์ (ส่วนโรงขยะ)
1 | งานโยธา และโครงสร้าง |  | 1 | งาน |  | 4103757.4 |  | 1251025.51 | 5354782.91
2 | งานสถาปัตยกรรม |  | 1 | งาน |  | 6307519.64 |  | 1582397.64 | 7889917.28
3 | งานระบบไฟฟ้าและสื่อสาร |  | 1 | งาน |  | 4073566 |  | 348802 | 4422368
4 | หมวดงานระบบสุขาภิบาล (ส่วนโรงขยะ) |  | 1 | งาน |  | 1203778 |  | 267105 | 1470883
5 | งานระบบปรับอากาศ และระบายอากาศ (Main Equipment) |  | 1 | งาน |  | 685347 |  | 146845 | 832192
| รวมราคางานสาธารณูปโภคและภูมิทัศน์ |  |  |  |  | 16373968.04 |  | 3596175.15 | 19970143.19

## ST-โรงขยะ
แบบแสดงรายการ ปริมาณงาน และราคา
กลุ่มงาน/งาน : |  |  | กลุ่มงานที่ 3 / งานวิศวกรรมโครงสร้าง
ชื่อโครงการ / งานก่อสร้าง : โครงการพัฒนาพื้นที่ส่วนขยาย ศูนย์ราชการเฉลิมพระเกียรติ ๘๐ พรรษา ๕ ธันวาคม ๒๕๕๐ พื้นที่โซน C
สัญญาจ้างก่อสร้างระบบสาธารณูปโภค (งานปรับปรุงโรงพักขยะและโรงบำบัดน้ำเสีย)
สถานที่ก่อสร้าง : |  |  | ศูนย์ราชการเฉลิมพระเกียรติ ถนนแจ้งวัฒนะ กรุงเทพมหานคร |  |  | แบบเลขที่
หน่วยงานเจ้าของโครงการ/งานก่อสร้าง : บริษัท ธนารักษ์พัฒนาสินทรัพย์ จำกัด
คำนวณราคากลางโดย : |  |  |  |  | เมื่อวันที่ 14 |  | เดือน ธันวาคม |  | พ.ศ. 2565 |  | หน่วย : บาท
ลำดับที่ | รายการ |  |  | จำนวน | หน่วย | ค่าวัสดุ |  | ค่าแรงงาน |  | รวมค่าวัสดุ | หมายเหตุ
[6 empty] | ราคาหน่วยละ | จำนวนเงิน | ราคาหน่วยละ | จำนวนเงิน | และค่าแรงงาน
1. | งานโยธา และโครงสร้าง
1.1 | งานเสาเข็มและงานดิน |  |  | 1 | งาน |  | 512500 |  | 76490.32 | 588990.32
1.2 | งานปรับปรุงโครงสร้างคอนกรีต |  |  | 1 | งาน |  | 1433587.13 |  | 285549.47 | 1719136.6
1.3 | งานปรับปรุงโครงสร้างเหล็ก |  |  | 1 | งาน |  | 2157670.27 |  | 888985.72 | 3046655.99
| รวมราคางานโยธา และโครงสร้าง | [5 empty] | 4103757.4 |  | 1251025.51 | 5354782.91 |  | 6275805.5705 | 214933536.0916
1.1 | งานเสาเข็มและงานดิน
1.1.1 | งานเสาเข็ม | [10 empty] | #REF!
| - เสาเข็มเจาะ Ø 0.35x18m. |  |  | 41 | ต้น | 12500 | 512500 |  | 0 | 512500
| - ตัดเสาเข็มเจาะ Ø 0.35m. |  |  | 41 | ต้น |  | 0 | 350 | 14350 | 14350
1.1.2 | งานดิน | [5 empty] | 0 |  | 0
| - งานขุดดิน |  |  | 627.68 | ลบ.ม. |  | 0 | 99 | 62140.32 | 62140.32
[12 empty] | - งานทรายถม | 377.5
| รวมราคารายการที่ 1.1 | [5 empty] | 512500 |  | 76490.32 | 588990.32 |  | - งานทรายหยาบ | 495
1.2 | งานปรับปรุงโครงสร้างคอนกรีต | [10 empty] | - งานคอนกรีตโครงสร้าง 280 ksc.(Cylinder) | 2474.2
| - งานทรายหยาบ |  |  | 3 | ลบ.ม. | 496.67 | 1490.01 | 91 | 273 | 1763.01 |  | - SR24-RB 6 mm. | 26.3
| - งานคอนกรีตหยาบ |  |  | 3 | ลบ.ม. | 2193.1 | 6579.3 | 306 | 918 | 7497.3 |  | - SR24-RB 9 mm. | 25.43
| - งานคอนกรีตโครงสร้าง 280 ksc.(Cylinder) |  |  | 158.22 | ลบ.ม. | 2529.8 | 400264.96 | 306 | 48415.32 | 448680.28 |  | - SR24-RB 12 mm. | 25.4
| - งานไม้แบบ | [5 empty] | 0 |  | 0 | 0 |  | - SR24-RB 25 mm. | 25.33
|  | แบบหล่อ (ค่าวัสดุ) |  | 843.936 | ตร.ม. | 661.62 | 558364.94 |  | 0 | 558364.94 |  | - SD40-DB 10mm. | 25
|  | แบบหล่อ (ค่าแรง) |  | 1054.92 | ตร.ม. |  | 0 | 154 | 162457.68 | 162457.68 |  | - SD40-DB 12mm. | 25
| - ตะปูประกอบแบบ |  |  | 263.73 | กก. | 29.68 | 7827.51 |  | 0 | 7827.51 |  | - SD40-DB 16mm. | 24.8
| - งานเหล็กเสริมคอนกรีต | [5 empty] | 0 |  | 0 | 0 |  | - SD40-DB 20mm. | 24.8
| - SR24-RB 6 mm. |  |  | 80.19 | กก. | 24.93 | 1999.14 | 4.1 | 328.78 | 2327.92 |  | - SD40-DB 25mm. | 24.8
| - SR24-RB 9 mm. |  |  | 2835.7 | กก. | 24.07 | 68255.3 | 4.1 | 11626.37 | 79881.67 |  | - SD40-DB 28mm. | 24.8
| - SD40-DB 12mm. |  |  | 6946.36 | กก. | 23.63 | 164142.49 | 3.3 | 22922.99 | 187065.48 |  | - SD50-DB 32mm. | 24.8
| - SD40-DB 16mm. |  |  | 3186.94 | กก. | 23.43 | 74670 | 3.3 | 10516.9 | 85186.9 |  | - ลวดผูกเหล็ก | 31.92
| - SD40-DB 20mm. |  |  | 3529.64 | กก. | 23.43 | 82699.47 | 2.9 | 10235.96 | 92935.43 |  | - ตะปูประกอบแบบ | 31.61
| - SD40-DB 25mm. |  |  | 2142.92 | กก. | 23.43 | 50208.62 | 2.9 | 6214.47 | 56423.09 |  | H-150x150x7x10mm.(31.5 กก/ม.) | 33.9
| - SD40-DB 28mm. |  |  |  | กก. | 23.43 | 0 | 2.9 | 0 | 0 |  | H-300x300x10x15mm.(94 กก/ม.) | 33.9
| - SD50-DB 32mm. |  |  |  | กก. | 23.05 | 0 | 2.9 | 0 | 0 |  | C-100x50x20x3.2mm. | 30.44
| - ลวดผูกเหล็ก |  |  | 561.65 | กก. | 30.42 | 17085.39 |  | 0 | 17085.39
| - อื่นๆ(ถ้ามี) | [5 empty] | 0 |  | 0 |  |  | Ø9 mm. Sag Rod | 25.43
| - งานรื้อถอนพื้นคอนกรีตวางบนดิน |  |  | 120 | ตร.ม. |  | 0 | 97 | 11640 | 11640
| รวมราคารายการที่ 1.2 | [5 empty] | 1433587.13 |  | 285549.47 | 1719136.6
1.3 | งานปรับปรุงโครงสร้างเหล็ก
| WF-200x100x5.5x8mm.(21.3 กก/ม) |  |  | 11885.4 | กก. | 35.3 | 419554.62 | 14 | 166395.6 | 585950.22
| WF-300x150x6.5x9mm.(36.7 กก/ม) |  |  | 12111 | กก. | 35.3 | 427518.3 | 14 | 169554 | 597072.3
| H-150x150x7x10mm.(31.5 กก/ม.) |  |  | 3402 | กก. | 34.7 | 118049.4 | 14 | 47628 | 165677.4
| H-300x300x10x15mm.(94 กก/ม.) |  |  | 22560 | กก. | 34.3 | 773808 | 14 | 315840 | 1089648
| RHS-100x50x2.3 |  |  | 990.6 | กก. | 32.5 | 32194.5 | 14 | 13868.4 | 46062.9
| SHS-75x75x2.3 |  |  | 208.74 | กก. | 31.34 | 6541.91 | 14 | 2922.36 | 9464.27
| C-100x50x20x3.2mm. |  |  | 4455 | กก. | 25.59 | 114003.45 | 14 | 62370 | 176373.45
| C-200x75x20x3.2mm. |  |  | 4121.21 | กก. | 30.3 | 124872.66 | 14 | 57696.94 | 182569.6
| L-75x75x6mm. |  |  | 369.9 | กก. | 25.45 | 9413.96 | 14 | 5178.6 | 14592.56
| Ø9 mm. Sag Rod |  |  | 125.75 | กก. | 24.07 | 3026.8 | 14 | 1760.5 | 4787.3
| Turn Bluckle Ø 25 mm. |  |  | 1870.33 | กก. | 23.67 | 44270.71 | 14 | 26184.62 | 70455.33
| PL 6 mm. thk. |  |  | 10.32 | กก. | 29.5 | 304.44 | 14 | 144.48 | 448.92
| PL 9 mm. thk. |  |  | 161.54 | กก. | 29.5 | 4765.43 | 14 | 2261.56 | 7026.99
| PL 12 mm. thk. |  |  | 432.37 | กก. | 29.5 | 12754.92 | 14 | 6053.18 | 18808.1
| PL 20 mm. thk. |  |  | 794.82 | กก. | 32.5 | 25831.65 | 14 | 11127.48 | 36959.13
| Bolts M10 |  |  | 1184 | ชุด | 6.45 | 7636.8 |  | 0 | 7636.8
| Bolts M16 |  | HIT RE500 | 32 | ชุด | 136.56 | 4369.92 |  | 0 | 4369.92
| Bolts M20 |  |  | 16 | ชุด | 31.05 | 496.8 |  | 0 | 496.8
| J-Bolts M16 |  |  | 32 | ชุด | 83 | 2656 |  | 0 | 2656
| J-Bolts M20 x 500 mm. |  |  | 200 | ชุด | 128 | 25600 |  | 0 | 25600
| รวมราคารายการที่ 1.3 | [5 empty] | 2157670.27 |  | 888985.72 | 3046655.99

## 02.AR-โรงขยะ
แบบแสดงรายการ ปริมาณงาน และราคา
กลุ่มงาน/งาน : |  |  | กลุ่มงานที่ 3 / หมวดงานสถาปัตยกรรม
ชื่อโครงการ / งานก่อสร้าง : โครงการพัฒนาพื้นที่ส่วนขยายศูนย์ราชการเฉลิมพระเกียรติ ๘๐ พรรษา ๕ ธันวาคม ๒๕๕๐ พื้นที่โซน C
สัญญาจ้างก่อสร้างระบบสาธารณูปโภค (งานปรับปรุงโรงพักขยะและโรงบำบัดน้ำเสีย)
สถานที่ก่อสร้าง : |  |  | ศูนย์ราชการเฉลิมพระเกียรติ ถนนแจ้งวัฒนะ กรุงเทพมหานคร |  |  | แบบเลขที่
หน่วยงานเจ้าของโครงการ/งานก่อสร้าง : บริษัท ธนารักษ์พัฒนาสินทรัพย์ จำกัด
คำนวณราคากลางโดย : |  |  |  |  | เมื่อวันที่ 14 |  | เดือน ธันวาคม |  | พ.ศ. 2565 |  | หน่วย : บาท
ลำดับที่ | รายการ |  |  | จำนวน | หน่วย | ค่าวัสดุ |  | ค่าแรงงาน |  | รวมค่าวัสดุ | หมายเหตุ
[6 empty] | ราคาหน่วยละ | จำนวนเงิน | ราคาหน่วยละ | จำนวนเงิน | และค่าแรงงาน
2 | งานสถาปัตยกรรม
2.1 | งานพื้นและวัสดุตกแต่งผิวพื้น |  |  | 1 | งาน | 0 | 441072 | 0 | 193976 | 635048
2.2 | งานผนังและวัสดุตกแต่งผิวผนัง |  |  | 1 | งาน | 0 | 2019847.64 | 0 | 609464.64 | 2629312.28
2.3 | งานฝ้าเพดาน |  |  | 1 | งาน | 0 | 14518 | 0 | 6283 | 20801
2.4 | งานหลังคา อาคาร 1-3 |  |  | 1 | งาน | 0 | 1076375 | 0 | 295810 | 1372185
2.5 | งานประตู-หน้าต่าง |  |  | 1 | งาน | 0 | 2360571 | 0 | 170000 | 2530571
2.6 | งานสุขภัณฑ์พร้อมอุปกรณ์ |  |  | 1 | งาน | 0 | 12564 | 0 | 720 | 13284
2.7 | งานทาสี |  |  | 1 | งาน | 0 | 0 | 0 | 0 | 0
2.8 | งานบันไดและตกแต่งผิวบันได |  |  | 1 | งาน | 0 | 45487 | 0 | 17818 | 63305
2.9 | งานเบ็ดเตล็ดและอื่นๆ |  |  | 1 | งาน | 0 | 337085 | 0 | 83801 | 420886
2.1 | งานรื้อถอน |  |  | 1 | งาน | 0 | 0 | 0 | 204525 | 204525
7685392.28
| รวมราคางานสถาปัตยกรรม | [5 empty] | 6307519.64 |  | 1582397.64 | 7889917.28 |  | 1132 | 6789.2158
2.1 | งานพื้นและวัสดุตกแต่งผิวพื้น
2.1.1 | งานพื้นและวัสดุตกแต่งผิวพื้น อาคาร 1 | [13 empty] | ราคา/ตร.ม.
| - | งานปูนทรายปรับระดับ |  | 803 | ตร.ม. | 113 | 90739 | 61 | 48983 | 139722 |  |  | 803 | #REF! | #REF!
| FA.6 | พื้น ค.ส.ล. ผสมน้ำยากันซึม เทปูนทรายปรับระดับ ปูกระเบื้องเซรามิคชนิดผิวไม่ลื่น |  | 0 | ตร.ม. | 295 | 0 | 184 | 0 | 0
ขนาด 12"x12" ปูแนวชิด ยาแนวด้วยปูนซีเมนต์ขาว ผสมสีใกล้เคียงกับสีกระเบื้อง
|  | ปรับระดับความเอียงลาด 1:200 ลงสู่ท่อระบายน้ำ | [9 empty] | กันซึม | PU FOAM หนา 2" | เทปูนทรายปรับระดับ | เสริมเหล็ก 6 มม.
| FA.7 | พื้น ค.ส.ล. ผสมน้ำยากันซึม ผิวทาน้ำยากันซึม บนพื้นบุฉนวนกันความร้อน PU FOAM หนา 2" |  | 25 | ตร.ม. | 745 | 18625 | 261 | 6525 | 25150 |  | 230 | 200 | 113 | 200 | 743
|  | ความหนาแน่น 40 กก./ลบ.ม. เทปูนทรายปรับระดับ หนา 10 ซม. เสริมเหล็ก 6 มม.ทุกระยะ 20X20 ซม. | [9 empty] | 50 | 50 | 61 | 100 | 261
| FA.9 | พื้น ค.ส.ล. ผิวหินล้างเบอร์ 4 คัดหิน สีเทาดำ ปูนซีเมนต์ผสมสี ตีเส้นแบ่งแนวกว้าง 1 ซม.ทุกระยะ 1.20ม. |  | 99 | ตร.ม. | 447 | 44253 | 212 | 20988 | 65241
ปรับระดับให้น้ำไหลลงสู้ท่อระบายน้ำ
| FA.10 | พื้น ค.ส.ล. ผิวขัดมันทำระบบ FLOOR HARDENER |  | 679 | ตร.ม. | 220 | 149380 | 80 | 54320 | 203700
| FA.11 | พื้น ค.ส.ล. ปูพื้นเล๊อก เอสซีจี รุ่น TOKYO-S ขนาด 40X40X3.5 ซม. สีดำ หรือเทียบเท่าคุณภาพ |  | 0 | ตร.ม. | 700 | 0 | 100 | 0 | 0 | อยู่ในหมวดงานรั้ว
2.1.2 | งานพื้นและวัสดุตกแต่งผิวพื้น อาคาร 2 | [13 empty] | ราคา/ตร.ม.
| - | งานปูนทรายปรับระดับ |  | 218 | ตร.ม. | 113 | 24634 | 61 | 13298 | 37932 |  |  | 218 | #REF! | #REF!
| FA.6 | พื้น ค.ส.ล. ผสมน้ำยากันซึม เทปูนทรายปรับระดับ ปูกระเบื้องเซรามิคชนิดผิวไม่ลื่น |  | 4 | ตร.ม. | 295 | 1180 | 184 | 736 | 1916
ขนาด 12"x12" ปูแนวชิด ยาแนวด้วยปูนซีเมนต์ขาว ผสมสีใกล้เคียงกับสีกระเบื้อง
|  | ปรับระดับความเอียงลาด 1:200 ลงสู่ท่อระบายน้ำ | [9 empty] | กันซึม | PU FOAM หนา 2" | เทปูนทรายปรับระดับ | เสริมเหล็ก 6 มม.
| FA.7 | พื้น ค.ส.ล. ผสมน้ำยากันซึม ผิวทาน้ำยากันซึม บนพื้นบุฉนวนกันความร้อน PU FOAM หนา 2" |  | 0 | ตร.ม. | 745 | 0 | 261 | 0 | 0 |  | 230 | 200 | 113 | 200 | 743
|  | ความหนาแน่น 40 กก./ลบ.ม. เทปูนทรายปรับระดับ หนา 10 ซม. เสริมเหล็ก 6 มม.ทุกระยะ 20X20 ซม. | [9 empty] | 50 | 50 | 61 | 100 | 261
| FA.9 | พื้น ค.ส.ล. ผิวหินล้างเบอร์ 4 คัดหิน สีเทาดำ ปูนซีเมนต์ผสมสี ตีเส้นแบ่งแนวกว้าง 1 ซม.ทุกระยะ 1.20ม. |  | 0 | ตร.ม. | 447 | 0 | 212 | 0 | 0
ปรับระดับให้น้ำไหลลงสู้ท่อระบายน้ำ
| FA.10 | พื้น ค.ส.ล. ผิวขัดมันทำระบบ FLOOR HARDENER |  | 214 | ตร.ม. | 220 | 47080 | 80 | 17120 | 64200
| FA.11 | พื้น ค.ส.ล. ปูพื้นเล๊อก เอสซีจี รุ่น TOKYO-S ขนาด 40X40X3.5 ซม. สีดำ หรือเทียบเท่าคุณภาพ |  | 0 | ตร.ม. | 700 | 0 | 100 | 0 | 0 | อยู่ในหมวดงานรั้ว
2.1.3 | งานพื้นและวัสดุตกแต่งผิวพื้น อาคาร 3 | [13 empty] | ราคา/ตร.ม.
| - | งานปูนทรายปรับระดับ |  | 182 | ตร.ม. | 113 | 20566 | 61 | 11102 | 31668 |  |  | 182 | #REF! | #REF!
| FA.6 | พื้น ค.ส.ล. ผสมน้ำยากันซึม เทปูนทรายปรับระดับ ปูกระเบื้องเซรามิคชนิดผิวไม่ลื่น |  | 61 | ตร.ม. | 295 | 17995 | 184 | 11224 | 29219
ขนาด 12"x12" ปูแนวชิด ยาแนวด้วยปูนซีเมนต์ขาว ผสมสีใกล้เคียงกับสีกระเบื้อง
|  | ปรับระดับความเอียงลาด 1:200 ลงสู่ท่อระบายน้ำ | [9 empty] | กันซึม | PU FOAM หนา 2" | เทปูนทรายปรับระดับ | เสริมเหล็ก 6 มม.
| FA.7 | พื้น ค.ส.ล. ผสมน้ำยากันซึม ผิวทาน้ำยากันซึม บนพื้นบุฉนวนกันความร้อน PU FOAM หนา 2" |  | 0 | ตร.ม. | 745 | 0 | 261 | 0 | 0 |  | 230 | 200 | 113 | 200 | 743
|  | ความหนาแน่น 40 กก./ลบ.ม. เทปูนทรายปรับระดับ หนา 10 ซม. เสริมเหล็ก 6 มม.ทุกระยะ 20X20 ซม. | [9 empty] | 50 | 50 | 61 | 100 | 261
| FA.9 | พื้น ค.ส.ล. ผิวหินล้างเบอร์ 4 คัดหิน สีเทาดำ ปูนซีเมนต์ผสมสี ตีเส้นแบ่งแนวกว้าง 1 ซม.ทุกระยะ 1.20ม. |  | 0 | ตร.ม. | 447 | 0 | 212 | 0 | 0
ปรับระดับให้น้ำไหลลงสู้ท่อระบายน้ำ
| FA.10 | พื้น ค.ส.ล. ผิวขัดมันทำระบบ FLOOR HARDENER |  | 121 | ตร.ม. | 220 | 26620 | 80 | 9680 | 36300
| FA.11 | พื้น ค.ส.ล. ปูพื้นเล๊อก เอสซีจี รุ่น TOKYO-S ขนาด 40X40X3.5 ซม. สีดำ หรือเทียบเท่าคุณภาพ |  | 0 | ตร.ม. | 700 | 0 | 100 | 0 | 0 | อยู่ในหมวดงานรั้ว
| รวมราคารายการที่ 2.1 | [5 empty] | 441072 |  | 193976 | 635048
2.2 | งานผนังและวัสดุตกแต่งผิวผนัง
2.2.1 | งานผนังและวัสดุตกแต่งผิวผนัง อาคาร 1-3
|  | งานก่อผนังคอนกรีตบล๊อกเบา |  | 532 | ตร.ม. | 281 | 149492 | 80 | 42560 | 192052
|  | งานเสาเอ็น-คานเอ็น หนา 10 ซม. P1, P2, P2A, P3, P11, P12, P15, P21, P25 |  | 707.56 | ม. | 119 | 84199.64 | 44 | 31132.64 | 115332.28 | 1.33m./1sq.m.
|  | งานฉาบปูนปรับระดับ (งานฉาบหน้าหลาย) |  | 10 | ตร.ม. | 88 | 880 | 82 | 820 | 1700 | คิดจาก P12, P13, P15, P16, P25
|  | งานฉาบปูนผนังก่อคอนกรีตบล๊อก (ภายใน) |  | 876 | ตร.ม. | 88 | 77088 | 82 | 71832 | 148920
|  | งานฉาบปูนผนังก่อคอนกรีตบล๊อกเบา(ภายนอก) |  | 291 | ตร.ม. | 88 | 25608 | 95 | 27645 | 53253
| PA.10 | ผนังคอนกรีตบลอคเบาหรือส่วนของโครงสร้าง คสล. ผิวฉาบเรียบ |  | 596 | ตร.ม. | 88 | 52448 | 82 | 48872 | 101320 | คิดเฉพาะผิวตกแต่ง-ไม่รวมงานทาสี
|  | ทาสีACRYLIC 100% สำหรับภายใน |  | 596 | ตร.ม. | 69 | 41124 | 28 | 16688 | 57812
| P.12 | ผนังคอนกรีตบล๊อกเบา หรือส่วนของโครงสร้าง คสล. ปูกระเบื้องเซรามิค ขนาด 8 นิ้วx 8 นิ้ว |  | 5 | ตร.ม. | 294 | 1470 | 189 | 945 | 2415
| P.13 | ผนังกรุแผ่น METAL SHEET เคลือบสี ติดตั้งบนโครงโลหะชุบสังกะสี (ไม่รวมโครงสร้างหลัก) |  | 1106 | ตร.ม. | 430 | 475580 | 120 | 132720 | 608300
| P.14 | ผนังกรุแผ่น METAL SHEET เคลือบสี ติดตั้งบนโครงโลหะชุบสังกะสี ด้านในอาคารบุฉนวน |  | 86 | ตร.ม. | 3868 | 332648 | 300 | 25800 | 358448
EXTENDED POLYSTYRENE FOAM ชนิดกันไฟลาม หนา 1 นิ้ว
| P.15 | ผนังเกล็ดเหล็กระบายอากาศติดตาย พ่นสี POWDER COAT ติดตั้งบนโครงโลหะชุบสังกะสี |  | 294 | ตร.ม. | 2540 | 746760 | 700 | 205800 | 952560
| P.16 | ผนังตาข่ายเหล็ก ทาสีน้ำมัน |  | 31 | ตร.ม. | 1050 | 32550 | 150 | 4650 | 37200
| รวมราคารายการที่ 2.2 | [5 empty] | 2019847.64 |  | 609464.64 | 2629312.28
2.3 | งานฝ้าเพดาน
2.3.1 | งานฝ้าเพดาน อาคาร 1 |  |  | 0 | ตร.ม. | 0 | 0 | 0 | 0 | 0 | ไม่มีแสดงในแบบ
2.3.2 | งานฝ้าเพดาน อาคาร 2 |  |  | 0 | ตร.ม. | 0 | 0 | 0 | 0 | 0 | ไม่มีแสดงในแบบ
2.3.3 | งานฝ้าเพดาน อาคาร 3
| CA.6 | ฝ้ายิปซั่มบอร์ด หนา 9มม.ชนิดขอบลาด ฉาบเรียบรอยต่อ ทาสีอะคลีลิค ชนิดทาภายใน (ระบุสีภายหลัง) |  | 61 | ตร.ม. | 169 | 10309 | 75 | 4575 | 14884
ระบบโครงคร่าวฝ้าเพดานฉาบเรียบ เหล็กชุปสังกะสี ความหนาเหล็กไม่น้อยกว่า 0.50 มม.
ติดตั้งตามมาตราฐานผู้ผลิต
|  | ทาสีพลาสติกสำหรับงานฝ้าเพดาน |  | 61 | ตร.ม. | 69 | 4209 | 28 | 1708 | 5917
| รวมราคารายการที่ 2.3 | [5 empty] | 14518 |  | 6283 | 20801
2.4 | งานหลังคา อาคาร 1-3
2.4.1 | หลังคาเหล็กรีดลอน (Metal Sheet) |  |  | 1260 | ตร.ม. | 430 | 541800 | 120 | 151200 | 693000
| - | Flashing ครอบข้างขอบหลังคา |  | 331 | ม. | 365 | 120815 | 50 | 16550 | 137365
| - | Flashing ครอบขายคาและ parapet |  | 220 | ม. | 220 | 48400 | 50 | 11000 | 59400
| - | Flashing ครอบข้างหลังคา |  | 15 | ม. | 300 | 4500 | 50 | 750 | 5250
2.4.2 | รางระบายน้ำฝน แผ่นสแตนเลส หนา 0.80 มม. ขนาด กว้าง 0.40 x ลึก 0.40 ม. |  |  | 122 | ม. | 1400 | 170800 | 450 | 54900 | 225700
2.4.3 | รางระบายน้ำสเตนเลสพับขึ้นรูป หนา 0.8มม.ลึก 0.30ม.กว้าง 0.35ม. |  |  | 47 | ม. | 1500 | 70500 | 450 | 21150 | 91650
2.4.4 | ตะแกรงเหล็กฉีกชุบกัลวาไนซ์ ความกว้างรูประมาณ 25.00 มม.ความยาวรูประมาณ 61.00 มม. |  |  | 122 | ม. | 980 | 119560 | 330 | 40260 | 159820
ความหนาไม่น้อยกว่า 1.60 มม. (มอก.71-2532) หรือคุณภาพเทียบเท่า กว้าง 0.50 ม.
| รวมราคารายการที่ 2.4 | [5 empty] | 1076375 |  | 295810 | 1372185
2.5 | งานประตู-หน้าต่าง
2.5.1 | งานประตู-หน้าต่าง อาคาร 1
| DA.1 | ประตูบานสวิงคู่ / วงกบอลูมิเนียม / ลูกฟักกระจก |  | 0 | ชุด | 74460 | 0 | 0 | 0 | 0 | รวมค่าคิดตั้ง
| D.1 | ประตูบานเปิดเดี่ยว บานไม้อัดยาง |  | 0 | ชุด | 10878 | 0 | 1000 | 0 | 0
| CS.1 | ประตูบานเปิดคู่ บานเหล็ก |  | 1 | ชุด | 42120 | 42120 | 3000 | 3000 | 45120
| CS.2 | ประตูบานเปิดคู่ บานเหล็ก |  | 3 | ชุด | 42120 | 126360 | 3000 | 9000 | 135360
| RSD.1 | ประตูม้วนเหล็ก |  | 0 | ชุด | 325000 | 0 | 25000 | 0 | 0
| RSD.2 | ประตูม้วนเหล็ก |  | 2 | ชุด | 27000 | 54000 | 3000 | 6000 | 60000
2.5.2 | งานประตู-หน้าต่าง อาคาร 2
| DA.1 | ประตูบานสวิงคู่ / วงกบอลูมิเนียม / ลูกฟักกระจก |  | 0 | ชุด | 74460 | 0 | 0 | 0 | 0 | รวมค่าคิดตั้ง
| D.1 | ประตูบานเปิดเดี่ยว บานไม้อัดยาง |  | 0 | ชุด | 10878 | 0 | 1000 | 0 | 0
| CS.1 | ประตูบานเปิดคู่ บานเหล็ก |  | 0 | ชุด | 42120 | 0 | 3000 | 0 | 0
| CS.2 | ประตูบานเปิดคู่ บานเหล็ก |  | 0 | ชุด | 42120 | 0 | 3000 | 0 | 0
| RSD.1 | ประตูม้วนเหล็ก |  | 4 | ชุด | 325000 | 1300000 | 25000 | 100000 | 1400000
| RSD.2 | ประตูม้วนเหล็ก |  | 0 | ชุด | 27000 | 0 | 3000 | 0 | 0
| WA.1 | ช่องแสงติดตาย |  | 1 | ชุด | 17415 | 17415 | 0 | 0 | 17415
2.5.3 | งานประตู-หน้าต่าง อาคาร 3
| DA.1 | ประตูบานสวิงคู่ / วงกบอลูมิเนียม / ลูกฟักกระจก |  | 2 | ชุด | 74460 | 148920 | 0 | 0 | 148920 | รวมค่าคิดตั้ง
| D.1 | ประตูบานเปิดเดี่ยว บานไม้อัดยาง |  | 2 | ชุด | 10878 | 21756 | 1000 | 2000 | 23756
| CS.1 | ประตูบานเปิดคู่ บานเหล็ก |  | 0 | ชุด | 42120 | 0 | 3000 | 0 | 0
| CS.2 | ประตูบานเปิดคู่ บานเหล็ก |  | 0 | ชุด | 42120 | 0 | 3000 | 0 | 0
| RSD.1 | ประตูม้วนเหล็ก |  | 2 | ชุด | 325000 | 650000 | 25000 | 50000 | 700000
| RSD.2 | ประตูม้วนเหล็ก |  | 0 | ชุด | 27000 | 0 | 3000 | 0 | 0
| รวมราคารายการที่ 2.5 | [5 empty] | 2360571 |  | 170000 | 2530571
2.6 | งานสุขภัณฑ์พร้อมอุปกรณ์
2.6.1 | งานสุขภัณฑ์พร้อมอุปกรณ์ ห้องอาบน้ำชาย-หญิง |  |  | 2 | ห้อง
| - | ก๊อกเดี่ยวติดผนัง |  | 2 | ชุด | 570 | 1140 | 25 | 50 | 1190
| - | ผักบัวสายอ่อนพร้อมสายฝักบัว |  | 2 | ชุด | 1725 | 3450 | 70 | 140 | 3590 |  |  | รุ่น MS-304-18
| - | ข้อต่อสายอ่อน |  | 2 | ชุด | 397.5 | 795 | 0 | 0 | 795
| - | วาล์วก็อกฝักบัว |  | 2 | ชุด | 1620 | 3240 | 0 | 0 | 3240
| - | ที่วางสบู่ |  | 2 | ชุด | 409.5 | 819 | 120 | 240 | 1059
| - | ราวแขวนผ้า |  | 2 | ชุด | 1035 | 2070 | 70 | 140 | 2210
| - | ตระแกรงดักกลิ่นสเตนเลสเหลี่ยม ติดตั้งกับท่อพีวีซีขนาด 2-3 นิ้ว (หน้าแปลน 4 นิ้ว) |  | 2 | ชุด | 525 | 1050 | 75 | 150 | 1200
| รวมราคารายการที่ 2.6 | [5 empty] | 12564 |  | 720 | 13284
2.7 | งานทาสี
|  | รวมในงานผนัง |  | 0 | - | 0 | 0 | 0 | 0 | 0
| รวมราคารายการที่ 2.7 | [5 empty] | 0 |  | 0 | 0
2.8 | งานบันไดและตกแต่งผิวบันได
2.8.1 | งานบันไดและตกแต่งผิวบันได GST-01 | [12 empty] | - | ราวมือบันไดเหล็กกลม ขนาด Ø 2'' ขายึดเหล็กกลม ขนาด Ø 1'' ทาสีน้ำมัน |  | 175 | ม. | 680 | 119000 | 204 | 35700 | 154700
|  | ลูกตั้ง ,ลูกนอน พื้น คสล. ปรับระดับเรียบ ทำผิวปูทรายขัดมันเรียบ |  | 24 | เมตร | 127 | 3048 | 82 | 1968 | 5016
|  | จมูกบันได เซาะร่อง ขนาด 1x1 ซม. |  | 8 | เมตร | 0 | 0 | 45 | 360 | 360
|  | งานก่อผนังคอนกรีตบลอคเบา |  | 11 | ตร.ม. | 281 | 3091 | 80 | 880 | 3971
|  | คอนกรีตบล๊อกเบา หรือส่วนของโครงสร้าง คสล. ผิวฉาบเรียบ |  | 11 | ตร.ม. | 88 | 968 | 82 | 902 | 1870 | คิดเฉพาะผิวตกแต่ง-ไม่รวมงานทาสี
|  | ทาสีACRYLIC 100% สำหรับภายใน |  | 11 | ตร.ม. | 69 | 759 | 28 | 308 | 1067 | [9 empty] | 119000 |  | 35700 | 154700
2.8.2 | พื้นทางลาด เซาะร่อง ระยะ @ 10 ซม. ลึก 1 ซม. ร่องกว้าง 1 ซม. |  |  | 27 | ตร.ม. | 76 | 2052 | 105 | 2835 | 4887
2.8.3 | ขั้นบันไดเหล็กกลม ขนาด Ø 1 1/2'' ราวมือจับเหล็ก ขนาด Ø 2'' พร้อมเหล็กกันตก เหล็กแผ่น กว้าง 50 มม. หนา 6 มม. | [10 empty] | เพิ่มเติม 02/02/2565 แจ้งให้เพิ่มรายการ
วางแนวนอนตามแบบ ทาสีกันสนิม ทาทับด้วยสีน้ำมัน
| - | ยาว 10.30 ม. |  | 1 | ชุด | 13030 | 13030 | 3800 | 3800 | 16830
| - | ยาว 10.90 ม. |  | 1 | ชุด | 13789 | 13789 | 4140 | 4140 | 17929
2.8.4 | ขั้นบันไดเหล็กกลม ขนาด Ø 1 1/2'' หนา 2.3 มม. ลูกขั้น 4-Ø1 1/2" @ 0.30 ม. หนา 2.3 มม. |  |  | 7 | ชุด | 1250 | 8750 | 375 | 2625 | 11375
ทาสีกันสนิม ทาทับด้วยสีน้ำมัน
| รวมราคารายการที่ 2.8 | [5 empty] | 45487 |  | 17818 | 63305
2.9 | งานเบ็ดเตล็ดและอื่นๆ
2.9.1 | งานรั้ว
2.9.1.1 | ผนังรั้วก่ออิฐมวลเบา ทำผิวด้านหน้า ลายหินทราย สีเหมือนของเดิม |  |  | 35 | ตร.ม. | 620 | 21700 | 180 | 6300 | 28000
2.9.1.2 | เซาะร่องรอยต่อแผ่น |  |  | 181 | ม. | 0 | 0 | 105 | 19005 | 19005
2.9.1.3 | แผ่นบล็อคปูทางเท้า สำหรับผู้พิการทางสายตา |  |  | 3.6 | ม. | 1000 | 3600 | 75 | 270 | 3870
2.9.1.4 | FA.11 | พื้น ค.ส.ล. ปูพื้นเล๊อก เอสซีจี รุ่น TOKYO-S ขนาด 40X40X3.5 ซม. สีดำ หรือเทียบเท่าคุณภาพ |  | 10 | ตร.ม. | 700 | 7000 | 100 | 1000 | 8000
2.9.1.5 | ขอบกระบะต้นไม้คันหินสำเร็จรูป |  |  | 8 | ม. | 150 | 1200 | 100 | 800 | 2000
2.9.1.6 | ประตูบานเปิดสูง 2.4 ม. กว้าง 6.2 ม.(บานเลื่อน)พร้อมอุปกรณ์ |  |  | 1 | ชุด | 10000 | 10000 | 0 | 0 | 10000 | ขัดแต่งผิวทาสีน้ำมัน
2.9.1.7 | งานไม้ยืนต้น (สูง 6 ม./ทรงพุ่ม 4 ม./ลำต้นไม่เกิน 8") |  |  | 1 | ต้น | 8000 | 8000 | 2000 | 2000 | 10000
2.9.1.8 | งานย้ายไม้เดิม (ลำต้นไม่เกิน 8") |  |  | 1 | ต้น | 0 | 0 | 18000 | 18000 | 18000
2.9.2 | งานรางระบายน้ำ
2.9.2.1 | รางระบายน้ำพร้อมฝาตะแกรงสแตนเลส กว้าง 35 ซ.ม. |  |  | 53 | เมตร | 4750 | 251750 | 472 | 25016 | 276766 |  | เพิ่มเติม 02/02/2565 แจ้งให้ปป.เป็นรางสแตนเลส ส่วนในอาคารขยะเปียก / อาคารข้างนอก ให้ใช้ของเดิมทำสีใหม่
2.9.2.2 | รางระบายน้ำพร้อมฝาตะแกรงเหล็ก กว้าง 40 ซ.ม. (ใช้ของเดิม ขัดผิว ทำสีใหม่) |  |  | 42 | เมตร | 750 | 31500 | 250 | 10500 | 42000
อื่นๆ
| แผ่นไฟเบอร์ซีเมนต์บอร์ด หนา 20 มม. วางบนโครงคร่าวโลหะชุบสังกะสี |  |  | 5 | ตร.ม. | 398 | 1990 | 154 | 770 | 2760 |  |  | ราคาวัสดุก่อสร้าง กทม. /กพ..64/ พื้นสำเร็จรูป/ แผ่นพื้นไฟเบอร์ซีเมนต์ /0307030100900000
| - | ทาสีอะคริลิคสำหรับภายใน |  | 5 | ตร.ม. | 69 | 345 | 28 | 140 | 485
| รวมราคารายการที่ 2.9 | [5 empty] | 337085 |  | 83801 | 420886
2.1 | งานรื้อถอน
| งานรื้อถอนโครงสร้างหลังคาเหล็ก |  |  | 1100 | ตร.ม. | 0 | 0 | 70 | 77000 | 77000 | รื้อกอง
| งานรื้อถอนวัสดุมุงหลงัคา |  |  | 1100 | ตร.ม. | 0 | 0 | 25 | 27500 | 27500 | รื้อกอง
| งานรื้อถอนผนังเมทัลชีท และผนังเกล็ดระบาบอากาศ พร้อมโครงคร่าวเหล็ก |  |  | 455 | ตร.ม. | 0 | 0 | 95 | 43225 | 43225 | รื้อกอง
| งานรื้อถอนผนังก่ออิฐฉาบปูนผนังก่ออิฐฉาบปูน |  |  | 235 | ตร.ม. | 0 | 0 | 60 | 14100 | 14100 | รื้อขนไป
| งานรื้อถอนพื้น พร้อมคอนกรีตทับหน้า |  |  | 289 | ตร.ม. | 0 | 0 | 120 | 34680 | 34680 | รื้อขนไป
| งานรื้อถอนประตูพร้อมวงกบ บานเปิดคู่ |  |  | 2 | ชุด | 0 | 0 | 120 | 240 | 240 | รื้อกอง
| งานรื้อถอนชุดประตูเหล็กม้วน พร้อมกล่องเก็บ |  |  | 20 | ตร.ม. | 0 | 0 | 120 | 2400 | 2400 | รื้อกอง
| งานรื้อถอนสุขภัณฑ์ (โถส้วม , อ่างล้างหน้า ) |  |  | 2 | ชุด | 0 | 0 | 140 | 280 | 280 | รื้อขนไป
| งานรื้อถอนรางระบายน้ำ ค.ส.ล. |  |  | 68 | เมตร | 0 | 0 | 75 | 5100 | 5100 | รื้อขนไป
หมายเหตุ ไม่รวมราคา งานรื้อถอนที่เกี่ยวกับงานระบบ
| รื้อกอง | หมายถึงวัสดุรายการที่มีมูลค่า (ตามระเบียบพัสดุ) เก็บกองไว้เป็นระเบียบเพื่อเตรียมขายซาก หรือ จำหน่าย
| รื้อขนไป | หมายถึง รื้อขน จัดวางกองเพื่อเตรียมขนทิ้งในลำดับต่อไป (โดยมีค่าใช้จ่ายตามระยะทาง
หรือสือราคาค่าขนส่งทิ้งจากผู้ให้บริการ )
| รวมราคารายการที่ 2.10 | [5 empty] | 0 |  | 204525 | 204525

## 03.EE-โรงขยะ
แบบแสดงรายการ ปริมาณงาน และราคา
กลุ่มงาน/งาน : |  | กลุ่มงานที่ 3 / หมวดงานระบบไฟฟ้า และสื่อสาร
ชื่อโครงการ / งานก่อสร้าง : โครงการพัฒนาพื้นที่ส่วนขยายศูนย์ราชการเฉลิมพระเกียรติ ๘๐ พรรษา ๕ ธันวาคม ๒๕๕๐ พื้นที่โซน C
สัญญาจ้างก่อสร้างระบบสาธารณูปโภค (งานปรับปรุงโรงพักขยะและโรงบำบัดน้ำเสีย)
สถานที่ก่อสร้าง : |  | ศูนย์ราชการเฉลิมพระเกียรติ ถนนแจ้งวัฒนะ กรุงเทพมหานคร |  |  | แบบเลขที่
หน่วยงานเจ้าของโครงการ/งานก่อสร้าง : บริษัท ธนารักษ์พัฒนาสินทรัพย์ จำกัด
คำนวณราคากลางโดย : |  |  |  | เมื่อวันที่ 14 |  | เดือน ธันวาคม |  | พ.ศ. 2565 |  | หน่วย : บาท
ลำดับที่ | รายการ |  | จำนวน | หน่วย | ค่าวัสดุ |  | ค่าแรงงาน |  | รวมค่าวัสดุ | หมายเหตุ
[5 empty] | ราคาหน่วยละ | จำนวนเงิน | ราคาหน่วยละ | จำนวนเงิน | และค่าแรงงาน
3. | งานระบบไฟฟ้าและสื่อสาร
3.1 | Distribution Board |  | 1 | งาน |  | 10200 |  | 10000 | 20200
3.2 | แผงสวิทช์ย่อยและเซอร์กิต เบรคเกอร์ (Panelboard & CB) |  | 1 | งาน |  | 4632 |  | 15000 | 19632
3.3 | สายไฟฟ้า (Cable & Wire) |  | 1 | งาน |  | 273764 |  | 109470 | 383234
3.4 | รางเดินสายไฟฟ้า (Raceway) |  | 1 | งาน |  | 119622 |  | 54729 | 174351
3.5 | โคมไฟฟ้า (Luminaire) |  | 1 | งาน |  | 148019 |  | 14160 | 162179
3.6 | สวิทช์และเต้ารับ (Switch & Outlet) |  | 1 | งาน |  | 32290 |  | 7065 | 39355
3.7 | ระบบสัญญาณแจ้งเหตุเพลิงไหม้ (Fire Alarm System) |  | 1 | งาน |  | 122175 |  | 30995 | 153170
3.8 | ระบบป้องกันฟ้าผ่าและระบบต่อลงดิน (Lightning Protection & Grounding System) |  | 1 | งาน |  | 362864 |  | 107383 | 470247
3.9 | งานระบบผลิตไฟฟ้าจากเซลล์แสงอาทิตย์บนหลังคา |  | 1 | งาน |  | 3000000 |  | 0 | 3000000
| รวมราคางานระบบไฟฟ้าและสื่อสาร |  |  |  |  | 4073566 |  | 348802 | 4422368
3.1 | Distribution Board
3.1.1 | BG_1DB1 (EXISTING) |  |  |  |  | 0 |  | 0 | 0
3.1.1.1 | CB, IC ≥ 25 kA
| - MCCB 3P, 32A. |  |  | ชุด | 2400 | 0 |  |  | 0
| - MCCB 3P, 40A. |  |  | ชุด | 2400 | 0 |  |  | 0
| - MCCB 3P, 63A. |  |  | ชุด | 2400 | 0 |  |  | 0
| - MCCB 3P, 100A. |  |  | ชุด | 3000 | 0 |  |  | 0
3.1.1.2 | อุปกรณ์เครื่องวัด (Metering) |  |  |  |  | 0 |  |  | 0
| - CT 100/5A |  |  | ชุด | 600 | 0 |  |  | 0
| - Pilot Lamp |  |  | ชุด | 120 | 0 |  |  | 0
| - ฟิวส์ควบคุม (Control Fuse) |  |  | ชุด | 100 | 0 |  |  | 0
| - Digital Meter |  |  | ชุด | 15435 | 0 |  |  | 0
3.1.1.3 | ค่าย้ายตำแหน่ง |  | 1 | ls |  |  | 5000 | 5000 | 5000
3.1.2 | BG_1ED1 (EXISTING) |  |  |  |  | 0 |  | 0 | 0
3.1.2.1 | CB, IC ≥ 25 kA
| - MCCB 3P, 32A. |  |  | ชุด | 2400 | 0 |  |  | 0
| - MCCB 3P, 40A. |  |  | ชุด | 2400 | 0 |  |  | 0
| - MCCB 3P, 63A. |  | 3 | ชุด | 2400 | 7200 |  |  | 7200
| - MCCB 3P, 100A. |  | 1 | ชุด | 3000 | 3000 |  |  | 3000
3.1.2.2 | อุปกรณ์เครื่องวัด (Metering) |  |  |  |  | 0 |  |  | 0
| - CT 200/5A |  |  | ชุด | 600 | 0 |  |  | 0
| - Pilot Lamp |  |  | ชุด | 120 | 0 |  |  | 0
| - ฟิวส์ควบคุม (Control Fuse) |  |  | ชุด | 100 | 0 |  |  | 0
| - Digital Meter |  |  | ชุด | 15435 | 0 |  |  | 0
3.1.2.3 | ค่าย้ายตำแหน่ง |  | 1 | ls |  |  | 5000 | 5000 | 5000
อื่นๆ ถ้ามี (ให้ระบุรายละเอียด)
-
-
| รวมราคารายการที่ 3.1 |  |  |  |  | 10200 |  | 10000 | 20200
3.2 | แผงสวิทช์ย่อยและเซอร์กิต เบรคเกอร์ (Panelboard & CB)
3.2.1 | Main Lug, Panelboard (3 Ø, 4 Wires) |  |  |  |  | 0 |  | 0 | 0
| BG_1P1, 100A 12 CCT. (EXISTING) |  |  | ชุด |  | 0 |  | 0 | 0
| - MCCB 3P, 20A |  | 1 | ชุด | 680 | 680 |  | 0 | 680
| - MCCB 1P, 32A |  |  | ชุด | 138 | 0 |  | 0 | 0
| - MCCB 1P, 20A |  |  | ชุด | 138 | 0 |  | 0 | 0
| - MCCB 1P, 15A |  |  | ชุด | 138 | 0 |  | 0 | 0
| - RCBO 30mA, 1P, 16A |  |  | ชุด | 1288 | 0 |  | 0 | 0
| - RCBO 30mA, 1P, 20A |  |  | ชุด | 1288 | 0 |  | 0 | 0
| - ค่าย้ายตำแหน่ง |  | 1 | ชุด |  | 0 | 3000 | 3000 | 3000
| BG_1EP1, 100A 12 CCT. (EXISTING) |  |  | ชุด |  | 0 |  | 0 | 0
| - MCCB 3P, 20A |  |  | ชุด | 680 | 0 |  | 0 | 0
| - MCCB 1P, 32A |  | 3 | ชุด | 138 | 414 |  | 0 | 414
| - MCCB 1P, 20A |  |  | ชุด | 138 | 0 |  | 0 | 0
| - MCCB 1P, 15A |  |  | ชุด | 138 | 0 |  | 0 | 0
| - RCBO 30mA, 1P, 16A |  |  | ชุด | 1288 | 0 |  | 0 | 0
| - RCBO 30mA, 1P, 20A |  |  | ชุด | 1288 | 0 |  | 0 | 0
| - ค่าย้ายตำแหน่ง |  | 1 | ชุด |  | 0 | 3000 | 3000 | 3000
3.2.2 | Main CB, Panelboard (3 Ø, 4 Wires)
| BG_1P2, 100A 18 CCT. (EXISTING) |  |  | ชุด |  | 0 |  | 0 | 0
| - MCCB 3P, 20A |  | 2 | ชุด | 680 | 1360 |  | 0 | 1360
| - MCCB 3P, 32A |  | 1 | ชุด | 680 | 680 |  | 0 | 680
| - MCCB 1P, 32A |  |  | ชุด | 138 | 0 |  | 0 | 0
| - MCCB 1P, 20A |  |  | ชุด | 138 | 0 |  | 0 | 0
| - MCCB 1P, 15A |  |  | ชุด | 138 | 0 |  | 0 | 0
| - RCBO 30mA, 1P, 16A |  |  | ชุด | 1288 | 0 |  | 0 | 0
| - RCBO 30mA, 1P, 20A |  |  | ชุด | 1288 | 0 |  | 0 | 0
| - ค่าย้ายตำแหน่ง |  | 1 | ชุด |  | 0 | 3000 | 3000 | 3000
| BG_1P3, 100A 12 CCT. (EXISTING) |  |  | ชุด |  | 0 |  | 0 | 0
| - MCCB 3P, 20A |  |  | ชุด | 680 | 0 |  | 0 | 0
| - MCCB 1P, 32A |  |  | ชุด | 138 | 0 |  | 0 | 0
| - MCCB 1P, 20A |  | 1 | ชุด | 138 | 138 |  | 0 | 138
| - MCCB 1P, 15A |  |  | ชุด | 138 | 0 |  | 0 | 0
| - RCBO 30mA, 1P, 16A |  |  | ชุด | 1288 | 0 |  | 0 | 0
| - RCBO 30mA, 1P, 20A |  |  | ชุด | 1288 | 0 |  | 0 | 0
| - ค่าย้ายตำแหน่ง |  | 1 | ชุด |  | 0 | 3000 | 3000 | 3000
| BG_1VP1, 100A 12 CCT. (EXISTING) |  |  | ชุด |  | 0 |  | 0 | 0
| - MCCB 3P, 20A |  | 2 | ชุด | 680 | 1360 |  | 0 | 1360
| - MCCB 1P, 32A |  |  | ชุด | 138 | 0 |  | 0 | 0
| - MCCB 1P, 20A |  |  | ชุด | 138 | 0 |  | 0 | 0
| - MCCB 1P, 15A |  |  | ชุด | 138 | 0 |  | 0 | 0
| - RCBO 30mA, 1P, 16A |  |  | ชุด | 1288 | 0 |  | 0 | 0
| - RCBO 30mA, 1P, 20A |  |  | ชุด | 1288 | 0 |  | 0 | 0
| - ค่าย้ายตำแหน่ง |  | 1 | ชุด |  | 0 | 3000 | 3000 | 3000
อื่นๆ ถ้ามี (ให้ระบุรายละเอียด)
-
-
| รวมราคารายการที่ 3.2 |  |  |  |  | 4632 |  | 15000 | 19632
3.3 | สายไฟฟ้า (Cable & Wire) |  |  |  |  | 0 |  | 0
3.3.1 | สายป้อน Main Feeder
3.3.1.1 | สายไฟฟ้าชนิด IEC 01 |  |  |  |  | 0 |  | 0
| - 10 มม² |  | 55 | ม. | 40 | 2200 | 16 | 880 | 3080 | ราคาวัสดุก่อสร้างส่วนกลาง เดือน ก.พ. 65
| - 16 มม² |  | 30 | ม. | 62 | 1860 | 20 | 600 | 2460 | ราคาวัสดุก่อสร้างส่วนกลาง เดือน ก.พ. 65
| - 25 มม² |  |  | ม. | 97 | 0 | 25 | 0 | 0 | ราคาวัสดุก่อสร้างส่วนกลาง เดือน ก.พ. 65
| - 35 มม² |  |  | ม. | 128 | 0 | 30 | 0 | 0 | ราคาวัสดุก่อสร้างส่วนกลาง เดือน ก.พ. 65
| - 50 มม² |  | 220 | ม. | 185 | 40700 | 40 | 8800 | 49500 | ราคาวัสดุก่อสร้างส่วนกลาง เดือน ก.พ. 65
| - 70 มม² |  | 120 | ม. | 264 | 31680 | 45 | 5400 | 37080 | ราคาวัสดุก่อสร้างส่วนกลาง เดือน ก.พ. 65
3.3.1.2 | สายไฟฟ้าชนิด NYY, 750V 70 ◦C |  |  |  |  | 0 |  | 0
| - 1 Core, 6 มม² |  | 222 | ม. | 42 | 9324 | 20 | 4440 | 13764
| - 1 Core, 10 มม² |  |  | ม. | 50 | 0 | 23 | 0 | 0
| - 1 Core, 16 มม² |  |  | ม. | 70 | 0 | 27 | 0 | 0
| - 1 Core, 25 มม² |  | 888 | ม. | 104 | 92352 | 33 | 29304 | 121656
3.3.2 | สายวงจรย่อย (BRANCH CIRCUIT)
3.3.2.1 | สายไฟฟ้าชนิด IEC 01 |  |  |  |  | 0 |  | 0
| - 2.5 มม² |  | 1284 | ม. | 9 | 11556 | 7 | 8988 | 20544 | ราคาวัสดุก่อสร้างส่วนกลาง เดือน ก.พ. 65
| - 4 มม² |  | 2530 | ม. | 14 | 35420 | 10 | 25300 | 60720 | ราคาวัสดุก่อสร้างส่วนกลาง เดือน ก.พ. 65
| - 6 มม² |  | 216 | ม. | 23 | 4968 | 12 | 2592 | 7560 | ราคาวัสดุก่อสร้างส่วนกลาง เดือน ก.พ. 65
| - 10 มม² |  | 72 | ม. | 40 | 2880 | 16 | 1152 | 4032 | ราคาวัสดุก่อสร้างส่วนกลาง เดือน ก.พ. 65
3.3.2.2 | สายไฟฟ้าชนิด NYY, 750V 70 ◦C |  |  |  |  | 0 |  | 0
| - 1 Core, 2.5 มม² |  | 192 | ม. | 21 | 4032 | 12 | 2304 | 6336
| - 1 Core, 4 มม² |  | 1314 | ม. | 28 | 36792 | 15 | 19710 | 56502
| - 1 Core, 6 มม² |  |  | ม. | 42 | 0 | 20 | 0 | 0
อื่นๆ ถ้ามี (ให้ระบุรายละเอียด)
-
| รวมราคารายการที่ 3.3 |  |  |  |  | 273764 |  | 109470 | 383234
3.4 | รางเดินสายไฟฟ้า (Raceway)
3.4.1 | ท่อร้อยสายไฟฟ้าสายป้อน (FEEDDER)
3.4.1.1 | ท่อร้อยสายไฟฟ้าชนิด IMC (IMC Conduit)
| - 15 มม. Ø |  |  | ม. | 66 | 0 | 26 | 0 | 0 | ราคาวัสดุก่อสร้างส่วนกลาง เดือน ก.พ. 65
| - 20 มม. Ø |  |  | ม. | 87 | 0 | 28 | 0 | 0 | ราคาวัสดุก่อสร้างส่วนกลาง เดือน ก.พ. 65
| - 25 มม. Ø |  |  | ม. | 115 | 0 | 32 | 0 | 0 | ราคาวัสดุก่อสร้างส่วนกลาง เดือน ก.พ. 65
| - 32 มม. Ø |  |  | ม. | 152 | 0 | 38 | 0 | 0 | ราคาวัสดุก่อสร้างส่วนกลาง เดือน ก.พ. 65
| - 40 มม. Ø |  |  | ม. | 187 | 0 | 42 | 0 | 0 | ราคาวัสดุก่อสร้างส่วนกลาง เดือน ก.พ. 65
| - 50 มม. Ø |  | 85 | ม. | 256 | 21760 | 48 | 4080 | 25840 | ราคาวัสดุก่อสร้างส่วนกลาง เดือน ก.พ. 65
3.4.1.2 | ท่อร้อยสายไฟฟ้าชนิด HDPE (HDPE Conduit)
| - 40 มม. Ø |  |  | ม. | 34 | 0 | 20 | 0 | 0
| - 50 มม. Ø |  |  | ม. | 53 | 0 | 22 | 0 | 0
| - 63 มม. Ø |  | 222 | ม. | 83 | 18426 | 25 | 5550 | 23976
| - Fitting, Hanger & support |  | 1 | ls | 6028 | 6028 | 1808 | 1808 | 7836
3.4.2 | ท่อร้อยสายไฟฟ้าวงจรย่อย (BRANCH CIRCUIT) |  |  |  |  | 0 |  | 0
3.4.2.1 | ท่อร้อยสายไฟฟ้าชนิด IMC (IMC Conduit)
| - 15 มม. Ø |  |  | ม. | 66 | 0 | 26 | 0 | 0 | ราคาวัสดุก่อสร้างส่วนกลาง เดือน ก.พ. 65
| - 20 มม. Ø |  |  | ม. | 87 | 0 | 28 | 0 | 0 | ราคาวัสดุก่อสร้างส่วนกลาง เดือน ก.พ. 65
| - 25 มม. Ø |  |  | ม. | 118 | 0 | 32 | 0 | 0 | ราคาวัสดุก่อสร้างส่วนกลาง เดือน ก.พ. 65
3.4.2.2 | ท่อร้อยสายไฟฟ้าชนิด EMT (EMT Conduit) |  |  |  |  | 0 |  | 0
| - 15 มม. Ø |  | 1145 | ม. | 31 | 35495 | 22 | 25190 | 60685 | ราคาวัสดุก่อสร้างส่วนกลาง เดือน ก.พ. 65
| - 20 มม. Ø |  | 240 | ม. | 45 | 10800 | 28 | 6720 | 17520 | ราคาวัสดุก่อสร้างส่วนกลาง เดือน ก.พ. 65
| - 25 มม. Ø |  | 18 | ม. | 64 | 1152 | 32 | 576 | 1728 | ราคาวัสดุก่อสร้างส่วนกลาง เดือน ก.พ. 65
3.4.2.3 | ท่อร้อยสายไฟฟ้าชนิด HDPE (HDPE Conduit) |  |  |  |  | 0 |  | 0
| - 40 มม. Ø |  | 192 | ม. | 34 | 6528 | 20 | 3840 | 10368
| - 50 มม. Ø |  | 186 | ม. | 53 | 9858 | 22 | 4092 | 13950
| - 63 มม. Ø |  |  | ม. | 83 | 0 | 25 | 0 | 0
| - Fitting, Hanger & support |  | 1 | ls | 9575 | 9575 | 2873 | 2873 | 12448
อื่นๆ ถ้ามี (ให้ระบุรายละเอียด)
-
-
| รวมราคารายการที่ 3.4 |  |  |  |  | 119622 |  | 54729 | 174351
3.5 | โคมไฟฟ้า (Luminaire)
| - A1 |  |  | ชุด | 420 | 0 | 115 | 0 | 0
| - A2 |  |  | ชุด | 500 | 0 | 115 | 0 | 0
| - A1A |  |  | ชุด | 550 | 0 | 115 | 0 | 0
| - C1AL |  |  | ชุด | 2090 | 0 | 135 | 0 | 0
| - C2AL |  | 10 | ชุด | 2090 | 20900 | 135 | 1350 | 22250
| - C1WP |  | 4 | ชุด | 1550 | 6200 | 135 | 540 | 6740
| - C2WP |  | 43 | ชุด | 1550 | 66650 | 135 | 5805 | 72455
| - HB |  | 10 | ชุด | 3750 | 37500 | 135 | 1350 | 38850
| - Exit & Fire Exit Sign |  |  | ชุด | 1830 | 0 | 500 | 0 | 0
| - Emergency Battery Light |  | 6 | ชุด | 1620 | 9720 | 500 | 3000 | 12720
| - Accessories |  | 1 | ls | 7048.5 | 7049 | 2114.55 | 2115 | 9164
อื่นๆ ถ้ามี (ให้ระบุรายละเอียด)
-
-
| รวมราคารายการที่ 3.5 |  |  |  |  | 148019 |  | 14160 | 162179
3.6 | สวิทช์และเต้ารับ (Switch & Outlet)
3.6.1 | สวิทช์และเต้ารับ (Switch & Outlet)
| - 15A 250V, Single Pole Switch |  | 20 | ชุด | 90 | 1800 | 80 | 1600 | 3400
| - 15A 250V, Single Outlet |  |  | ชุด | 140 | 0 | 90 | 0 | 0
| - 15A 250V, Duplex Outlet |  |  | ชุด | 185 | 0 | 90 | 0 | 0
| - 15A 250V, Duplex Outlet (WP) |  | 11 | ชุด | 518 | 5698 | 115 | 1265 | 6963
| - Junction Box |  | 6 | ชุด | 132 | 792 | 200 | 1200 | 1992
3.6.2 | CB Box & Power Outlet
3.6.2.1 | CB Box
| - 2P, 16A WP |  |  | ชุด | 4000 | 0 | 500 | 0 | 0
| - 2P, 20A WP |  | 3 | ชุด | 4000 | 12000 | 500 | 1500 | 13500
| - 2P, 32A WP |  | 3 | ชุด | 4000 | 12000 | 500 | 1500 | 13500
3.6.2.2 | Power Outlet
| - 2P, 16A WP |  |  | ชุด | 320 | 0 | 200 | 0 | 0
| - 2P, 20A WP |  |  | ชุด | 420 | 0 | 200 | 0 | 0
| - 2P, 32A WP |  |  | ชุด | 420 | 0 | 200 | 0 | 0
อื่นๆ ถ้ามี (ให้ระบุรายละเอียด)
-
-
| รวมราคารายการที่ 3.6 |  |  |  |  | 32290 |  | 7065 | 39355
3.7 | ระบบสัญญาณแจ้งเหตุเพลิงไหม้ (Fire Alarm System)
3.7.1 | Remote Graphic Annunciator (EXISTING) |  | 1 | ชุด |  | 0 | 3000 | 3000 | 3000
3.7.2 | Monitor Module For Manual (EXISTING) |  |  | ชุด | 1850 | 0 | 250 | 0 | 0
3.7.3 | Monitor Module For Key Switch Zone (EXISTING) |  |  | ชุด | 1850 | 0 | 250 | 0 | 0
3.7.4 | Control Module For Strobe Light (EXISTING) |  |  | ชุด | 2750 | 0 | 250 | 0 | 0
3.7.5 | Control Module For Alarm Zone (EXISTING) |  |  | ชุด | 2750 | 0 | 250 | 0 | 0
3.7.6 | Control Module For Telephone (EXISTING) |  |  | ชุด | 2750 | 0 | 250 | 0 | 0
3.7.7 | Control Module For Other (EXISTING) |  |  | ชุด | 2750 | 0 | 250 | 0 | 0
3.7.8 | Isolator Module (EXISTING) |  |  | ชุด | 2250 | 0 | 250 | 0 | 0
3.7.9 | Smoke Detector |  | 21 | ชุด | 1500 | 31500 | 140 | 2940 | 34440
3.7.10 | Manual Station w/ Key Switch |  | 6 | ชุด | 5000 | 30000 | 500 | 3000 | 33000
3.7.11 | Fireman Telephone Outlet |  | 6 | ชุด | 350 | 2100 | 200 | 1200 | 3300
3.7.12 | Fire Alarm Bell w/ Strobe Light |  | 6 | ชุด | 3000 | 18000 | 140 | 840 | 18840
3.7.13 | Remote Terminal Unit (EXISTING) |  | 1 | ชุด |  | 0 | 3000 | 3000 | 3000
3.7.14 | สายไฟฟ้า (Cable & Wire) |  |  |  |  | 0 |  | 0 | 0
| - FR 2C-2.5 มม² |  | 100 | ม. | 82 | 8200 | 12 | 1200 | 9400
| - IEC53 2C-1.5 มม² |  | 350 | ม. | 25 | 8750 | 11 | 3850 | 12600
| - Fire Alarm Cable 16 AWG |  |  | ม. | 18 | 0 | 8 | 0 | 0
| - Accessoreis |  | 1 | ls | 847.5 | 848 | 254.25 | 254 | 1102
3.7.15 | ท่อร้อยสายไฟฟ้าชนิด EMT (EMT Conduit) |  |  |  |  | 0 |  | 0 | 0
| - 15 มม. Ø |  | 350 | ม. | 31 | 10850 | 22 | 7700 | 18550 | ราคาวัสดุก่อสร้างส่วนกลาง เดือน ก.พ. 65
| - Fitting Hanger & support |  | 1 | ls | 1627.5 | 1628 | 488.25 | 488 | 2116
3.7.16 | ท่อร้อยสายไฟฟ้าชนิด IMC (IMC Conduit) |  |  |  |  | 0 |  | 0 | 0
| - 15 มม. Ø |  |  | ม. | 66 | 0 | 26 | 0 | 0 | ราคาวัสดุก่อสร้างส่วนกลาง เดือน ก.พ. 65
| - 20 มม. Ø |  | 100 | ม. | 87 | 8700 | 29 | 2900 | 11600 | ราคาวัสดุก่อสร้างส่วนกลาง เดือน ก.พ. 65
| - Fitting, Hanger & support |  | 1 | ls | 1305 | 1305 | 391.5 | 392 | 1697
3.7.17 | ท่ออ่อน (Flexible Conduit) |  |  |  |  | 0 |  | 0 | 0
| - 15 มม. Ø |  | 21 | ม. | 14 | 294 | 11 | 231 | 525
อื่นๆ ถ้ามี (ให้ระบุรายละเอียด)
| รวมราคารายการที่ 3.7 |  |  |  |  | 122175 |  | 30995 | 153170
3.8 | ระบบป้องกันฟ้าผ่าและระบบต่อลงดิน (Lightning Protection & Grounding System)
3.8.1 | Ground Rod |  | 20 | ชุด | 2400 | 48000 | 720 | 14400 | 62400
3.8.2 | สายไฟฟ้าชนิด IEC 01 |  |  |  |  | 0 |  | 0
| - 70 มม² |  | 108 | ม. | 264 | 28512 | 45 | 4860 | 33372 | ราคาวัสดุก่อสร้างส่วนกลาง เดือน ม.ค. 65 | 26215.8 | 262
3.8.3 | Bare Copper Wire |  |  |  |  | 0 |  | 0 | 0
| - 70 มม² |  | 260 | ม. | 268 | 69680 | 94 | 24440 | 94120
3.8.4 | Galvanized Steel Tape 25 x 3 มม |  | 390 | ม. | 105 | 40950 | 56 | 21840 | 62790
3.8.5 | Copper Clad Steel 10 มม. Ø |  |  | ม. | 250 | 0 | 56 | 0 | 0
3.8.6 | Galvanized Steel 10 มม. Ø |  | 177 | ม. | 150 | 26550 | 56 | 9912 | 36462
3.8.7 | Test Box |  | 20 | ชุด | 2500 | 50000 | 250 | 5000 | 55000
3.8.8 | Ground Bar |  |  | ชุด | 2900 | 0 | 290 | 0 | 0
3.8.9 | Earth Pad |  | 20 | ชุด | 2000 | 40000 | 200 | 4000 | 44000
3.8.10 | Aluminium Air Terminal (0.6 เมตร) |  | 26 | ชุด | 1525 | 39650 | 458 | 11908 | 51558
3.8.11 | ท่อร้อยสายไฟฟ้าชนิด PVC (PVC Conduit) |  |  |  |  | 0 |  | 0 | 0
| - 20 มม. Ø |  |  | ม. | 14 | 0 | 22 | 0 | 0
| - 25 มม. Ø |  | 285 | ม. | 26 | 7410 | 24 | 6840 | 14250
| - Fitting, Hanger & support |  | 1 | ls | 1111.5 | 1112 | 333.45 | 333 | 1445
3.8.12 | Exothermic Weld |  | 1 | ls | 11000 | 11000 | 3850 | 3850 | 14850
อื่นๆ ถ้ามี (ให้ระบุรายละเอียด)
-
| รวมราคารายการที่ 3.8 |  |  |  |  | 362864 |  | 107383 | 470247
3.9 | งานระบบผลิตไฟฟ้าจากเซลล์แสงอาทิตย์บนหลังคา
3.9.1 | งานระบบผลิตไฟฟ้าจากเซลล์แสงอาทิตย์บนหลังคาขนาด 100 kW |  | 1 | เหมา | 3000000 | 3000000 | 0 | 0 | 3000000
3.9.1.1 | แผงเซลล์แสงอาทิตย์ (PV Module) |  |  |  | include in 3.9.1
3.9.1.2 | แผงอุปกรณ์แปลงผันกำลังไฟฟ้า (Inverter), อุปกรณ์ป้องกันและอุปกรณ์ปลดวงจร |  |  |  | include in 3.9.1
3.9.1.3 | สายไฟฟ้า (Cable & Wire) |  |  |  | include in 3.9.1
3.9.1.4 | รางเดินสายไฟฟ้า (Raceway) |  |  |  | include in 3.9.1
3.9.1.5 | อุปกรณ์สำหรับการซ่อมบำรุง |  |  |  | include in 3.9.1
3.9.1.6 | ค่าดำเนินการและขนส่ง |  |  |  | include in 3.9.1
อื่นๆ ถ้ามี (ให้ระบุรายละเอียด)
| รวมราคารายการที่ 3.9 |  |  |  |  | 3000000 |  | 0 | 3000000

## 07.SN-โรงขยะ
แบบแสดงรายการ ปริมาณงาน และราคา
กลุ่มงาน/งาน : |  | กลุ่มงานที่ 3 / หมวดงานระบบสุขาภิบาล
ชื่อโครงการ / งานก่อสร้าง : โครงการพัฒนาพื้นที่ส่วนขยายศูนย์ราชการเฉลิมพระเกียรติ ๘๐ พรรษา ๕ ธันวาคม ๒๕๕๐ พื้นที่โซน C
สัญญาจ้างก่อสร้างระบบสาธารณูปโภค (งานปรับปรุงโรงพักขยะและโรงบำบัดน้ำเสีย)
สถานที่ก่อสร้าง : |  | ศูนย์ราชการเฉลิมพระเกียรติ ถนนแจ้งวัฒนะ กรุงเทพมหานคร |  |  | แบบเลขที่
หน่วยงานเจ้าของโครงการ/งานก่อสร้าง : บริษัท ธนารักษ์พัฒนาสินทรัพย์ จำกัด
คำนวณราคากลางโดย : |  |  |  | เมื่อวันที่ 14 |  | เดือน ธันวาคม |  | พ.ศ. 2565 |  | หน่วย : บาท
ลำดับที่ | รายการ |  | จำนวน | หน่วย | ค่าวัสดุ |  | ค่าแรงงาน |  | รวมค่าวัสดุ | หมายเหตุ
[5 empty] | ราคาหน่วยละ | จำนวนเงิน | ราคาหน่วยละ | จำนวนเงิน | และค่าแรงงาน
4 | หมวดงานระบบสุขาภิบาล (ส่วนโรงขยะ)
4.1 | ระบบน้ำประปา (Cold Water Supply System) |  | 1 | รวม |  | 175350 |  | 50362 | 225712
4.2 | ระบบระบายน้ำโสโครก น้ำทิ้ง ระบายอากาศ และ ท่อน้ำทิ้งจากห้องครัว |  | 1 | รวม |  | 360666 |  | 72838 | 433504
4.3 | ระบบระบายน้ำฝนและระบายน้ำ (Storm Drain System) |  | 1 | รวม |  | 407450 |  | 114164 | 521614
4.4 | ระบบบำบัดน้ำเสีย (Waste Water Treatment System) |  | 1 | รวม |  | 56312 |  | 9341 | 65653
4.5 | ระบบไฟฟ้าและควบคุม (Electrical & Control System) |  | 1 | รวม |  | 204000 |  | 20400 | 224400
| หมวดงานระบบสุขาภิบาล (ส่วนโรงขยะ) |  |  |  |  | 1203778 |  | 267105 | 1470883
4.1 | ระบบน้ำประปา (Cold Water Supply System)
4.1.1 | ท่อประปาในส่วนที่ฝังดิน (HDPE PN. 10)
| - 65 มม. Ø |  | 31 | ม. | 151 | 4681 | 100 | 3100 | 7781
| - 80 มม. Ø |  | 5 | ม. | 208 | 1040 | 120 | 600 | 1640
| - Fitting |  | 1 | เหมา | 2861 | 2861 | 858 | 858 | 3719
| - Hanger & Support |  | 1 | เหมา | 1144 | 1144 | 343 | 343 | 1487
| - ค่าทำความสะอาด และ ทำสัญลักษณ์ |  | 1 | เหมา | 572 | 572 | 172 | 172 | 744
4.1.2 | ท่อพีพีอาร์ (SDR11 PN 10) ท่อ Branch
| - 20 มม. Ø |  | 220 | ม. | 46 | 10120 | 30 | 6600 | 16720
| - 25 มม. Ø |  | 45 | ม. | 76 | 3420 | 30 | 1350 | 4770
| - 32 มม. Ø |  | 40 | ม. | 113 | 4520 | 30 | 1200 | 5720
| - 40 มม. Ø |  | 60 | ม. | 180 | 10800 | 50 | 3000 | 13800
| - 50 มม. Ø |  | 150 | ม. | 287 | 43050 | 75 | 11250 | 54300
| - Fitting |  | 1 | เหมา | 35955 | 35955 | 10787 | 10787 | 46742
| - Hanger & Support |  | 1 | เหมา | 14382 | 14382 | 4315 | 4315 | 18697
| - ค่าทำความสะอาด และ ทำสัญลักษณ์ |  | 1 | เหมา | 7191 | 7191 | 2157 | 2157 | 9348
4.1.3 | Gate Valve 150 PSI WOG
| - 50 มม. Ø |  | 5 | ชุด | 4040 | 20200 | 400 | 2000 | 22200 | ราคาวัสดุก่อสร้างส่วนกลาง เดือน ก.พ. 65
4.1.4 | Ball Valve 150 PSI WOG
| - 15 มม. Ø |  | 13 | ชุด | 210 | 2730 | 100 | 1300 | 4030
4.1.5 | Water Meter
| - 50 มม. Ø |  | 1 | ชุด | 7944 | 7944 | 400 | 400 | 8344
4.1.6 | Water Hammer Arrester
| - 12- 32 FU |  | 2 | ชุด | 1440 | 2880 | 165 | 330 | 3210
4.1.7 | ก๊อกสนาม (Hose Bibb)
| - 15 มม. Ø |  | 12 | ชุด | 155 | 1860 | 50 | 600 | 2460
| รวมราคารายการที่ 4.1 |  |  |  |  | 175350 |  | 50362 | 225712
4.2 | ระบบระบายน้ำโสโครก น้ำทิ้ง ระบายอากาศ และ ท่อน้ำทิ้งจากห้องครัว
4.2.1 | ท่อพีวีซีชั้น 8.5 (PVC Pipe Class 8.5) ท่อระบายน้ำโสโครก น้ำทิ้ง
| - 50 mm. Ø |  | 23 | ม. | 39 | 897 | 40 | 920 | 1817 | ราคาวัสดุก่อสร้างส่วนกลาง เดือน ก.พ. 65
| - 65 mm. Ø |  | 4 | ม. | 61 | 244 | 50 | 200 | 444 | ราคาวัสดุก่อสร้างส่วนกลาง เดือน ก.พ. 65
| - 80 mm. Ø |  | 10 | ม. | 85 | 850 | 75 | 750 | 1600 | ราคาวัสดุก่อสร้างส่วนกลาง เดือน ก.พ. 65
| - 100 mm. Ø |  | 79 | ม. | 137 | 10823 | 100 | 7900 | 18723 | ราคาวัสดุก่อสร้างส่วนกลาง เดือน ก.พ. 65
| - 150 mm. Ø |  | 28 | ม. | 290 | 8120 | 200 | 5600 | 13720 | ราคาวัสดุก่อสร้างส่วนกลาง เดือน ก.พ. 65
| - 200 mm. Ø |  | 29 | ม. | 466 | 13514 | 300 | 8700 | 22214 | ราคาวัสดุก่อสร้างส่วนกลาง เดือน ก.พ. 65
| - Fitting |  | 1 | lot | 13779 | 13779 | 4134 | 4134 | 17913
| - Hanger & Support |  | 1 | lot | 6890 | 6890 | 2067 | 2067 | 8957
| - ค่าทำความสะอาด และ ทำสัญลักษณ์ |  | 1 | lot | 3445 | 3445 | 1034 | 1034 | 4479
4.2.2 | ท่อพีวีซีชั้น 8.5 (PVC Pipe Class 8.5) ท่อระบายอากาศ
| - 32 mm. Ø |  | 28 | ม. | 19 | 532 | 30 | 840 | 1372 | ราคาวัสดุก่อสร้างส่วนกลาง เดือน ก.พ. 65
| - 40 mm. Ø |  | 4 | ม. | 25 | 100 | 30 | 120 | 220 | ราคาวัสดุก่อสร้างส่วนกลาง เดือน ก.พ. 65
| - 50 mm. Ø |  | 16 | ม. | 39 | 624 | 40 | 640 | 1264 | ราคาวัสดุก่อสร้างส่วนกลาง เดือน ก.พ. 65
| - Fitting |  | 1 | lot | 502 | 502 | 151 | 151 | 653
| - Hanger & Support |  | 1 | lot | 251 | 251 | 75 | 75 | 326
| - ค่าทำความสะอาด และ ทำสัญลักษณ์ |  | 1 | lot | 126 | 126 | 38 | 38 | 164
4.2.3 | ท่อ HDPE ชั้น PN 10 (HDPE Pipe PN 10) มอก. (ท่อระบายน้ำจากเครื่องสูบระบายน้ำ)
| - 65 มม. Ø |  | 9 | ม. | 151 | 1359 | 60 | 540 | 1899
| - 80 มม. Ø |  | 86 | ม. | 208 | 17888 | 75 | 6450 | 24338
| - Fitting |  | 1 | ls | 7699 | 7699 | 2310 | 2310 | 10009
| - Hanger & Support |  | 1 | ls | 3850 | 3850 | 1155 | 1155 | 5005
| - ค่าทดสอบ, ทำความสะอาด |  | 1 | ls | 1925 | 1925 | 578 | 578 | 2503
4.2.4 | ช่องระบายน้ำจากพื้น (Floor Drain)
| - 50 mm. Ø |  | 4 | ชุด | 506 | 2024 | 200 | 800 | 2824
| - 80 mm. Ø |  | 2 | ชุด | 597 | 1194 | 300 | 600 | 1794
| - 100 mm. Ø |  | 7 | ชุด | 900 | 6300 | 400 | 2800 | 9100
4.2.5 | ช่องสำหรับทำความสะอาดท่อจากพื้น (Floor Cleanout)
| - 50 mm. Ø |  | 2 | ชุด | 548 | 1096 | 200 | 400 | 1496
| - 100 mm. Ø |  | 8 | ชุด | 750 | 6000 | 400 | 3200 | 9200
| - 150 mm. Ø |  | 4 | ชุด | 1350 | 5400 | 600 | 2400 | 7800
4.2.6 | เครื่องสูบน้ำเสีย (Sewage Water pump)
| - BG-WWP-01,02 (Flowrate 20 cu.m./hr @ 8 m.H2o TDH) |  | 2 | ชุด | 27885 | 55770 | 2789 | 5578 | 61348
| - BG-WWP-03,04 (Flowrate 20 cu.m./hr @ 8 m.H2o TDH) |  | 2 | ชุด | 27885 | 55770 | 2789 | 5578 | 61348
4.2.7 | Gate Valve 150 PSI WOG (For Sewage Water Pump)
| - 50 mm. Ø |  | 4 | ชุด | 4040 | 16160 | 400 | 1600 | 17760
4.2.8 | Check Valve, Swing Type 150 PSI WOG (For Sewage Water Pump)
| - 50 mm. Ø |  | 4 | ชุด | 7336 | 29344 | 400 | 1600 | 30944
4.2.9 | Flexible Pipe Connector
| - 80 มม. Ø |  | 2 | ชุด | 4175 | 8350 | 600 | 1200 | 9550
4.2.10 | Cast Iron Manhole Cover, Heavy Duty Type (ชนิดกันกลิ่น)
| - 1000 มม. ฦ |  | 4 | ชุด | 19960 | 79840 | 720 | 2880 | 82720
| รวมราคารายการที่ 4.2 |  |  |  |  | 360666 |  | 72838 | 433504
4.3 | ระบบระบายน้ำฝนและระบายน้ำ (Storm Drain System)
4.3.1 | ท่อพีวีซีชั้น 8.5 (PVC Pipe Class 8.5) ท่อระบายน้ำโสโครก น้ำทิ้ง
| - 100 mm. Ø |  | 306 | ม. | 137 | 41922 | 100 | 30600 | 72522 | ราคาวัสดุก่อสร้างส่วนกลาง เดือน ก.พ. 65
| - Fitting |  | 1 | lot | 16769 | 16769 | 5031 | 5031 | 21800
| - Hanger & Support |  | 1 | lot | 8384 | 8384 | 2515 | 2515 | 10899
| - ค่าทำความสะอาด และ ทำสัญลักษณ์ |  | 1 | lot | 4192 | 4192 | 1258 | 1258 | 5450
4.3.2 | ช่องระบายน้ำฝน (Roof Drain)
| - 100 mm. Ø |  | 21 | ชุด | 648 | 13608 | 400 | 8400 | 22008
4.3.3 | Flexible Pipe Connector, Non-Pressure
| - 100 มม. Ø |  | 21 | ชุด | 5541 | 116361 | 200 | 4200 | 120561
4.3.4 | ช่องระบายน้ำจากพื้น (Floor Drain)
| - 150 mm. Ø |  | 10 | ชุด | 1188 | 11880 | 600 | 6000 | 17880
4.3.5 | บ่อพักระบายน้ำฝน (Manhole) พร้อมฝา
| - 0.60 m. Ø |  | 14 | ชุด | 9095.8465 | 127342 | 2952.5982 | 41336 | 168678
4.3.6 | ท่อ RCP Pipe
| - 0.30 m. Ø |  | 24 | ม. | 246 | 5904 | 73 | 1752 | 7656
| - 0.40 m. Ø |  | 24 | ม. | 388 | 9312 | 102 | 2448 | 11760
| - 0.60 m. Ø |  | 64 | ม. | 809 | 51776 | 166 | 10624 | 62400
| รวมราคารายการที่ 4.3 |  |  |  |  | 407450 |  | 114164 | 521614
4.4 | ระบบบำบัดน้ำเสีย (Waste Water Treatment System)
4.4.1 | Package Waste Water Treatment Plant
| - BG-1ST-01 (2 cu.m./day, BOD 250 mg./L.) |  | 1 | ชุด | 45700 | 45700 | 4570 | 4570 | 50270
4.4.2 | ท่อ HDPE ชั้น PN 6 (HDPE Pipe PN 6)
| - 150 มม. Ø |  | 10 | ม. | 574.2 | 5742 | 331 | 3310 | 9052
| - Fitting |  | 1 | เหมา | 2297 | 2297 | 689 | 689 | 2986
| - Hanger & Support |  | 1 | เหมา | 1608 | 1608 | 482 | 482 | 2090
| - ค่าทดสอบและทาสีท่อ |  | 1 | เหมา | 965 | 965 | 290 | 290 | 1255
| รวมราคารายการที่ 4.4 |  |  |  |  | 56312 |  | 9341 | 65653
4.5 | ระบบไฟฟ้าและควบคุม (Electrical & Control System)
4.5.1 | Panel Board Wiring & Conduit
| - BG-1ESP1 |  | 1 | ชุด | 32000 | 32000 | 3200 | 3200 | 35200
| - BG-1ESP2 |  | 1 | ชุด | 32000 | 32000 | 3200 | 3200 | 35200
| - BG-1ESP3 |  | 1 | ชุด | 32000 | 32000 | 3200 | 3200 | 35200
| - BG-1ESP4 |  | 1 | ชุด | 43000 | 43000 | 4300 | 4300 | 47300
| - BG-1ESP5 |  | 1 | ชุด | 43000 | 43000 | 4300 | 4300 | 47300
| - BG-1ESP6 |  | 1 | ชุด | 22000 | 22000 | 2200 | 2200 | 24200
| รวมราคารายการที่ 4.5 |  |  |  |  | 204000 |  | 20400 | 224400 |  | 3333231.9
4.6 | งานครุภัณฑ์-อาคารพักขยะมูลฝอยบริเวณพื้นที่ Zone B | [8 empty] | ยอดยกไป
4.6.1 | ตู้อัดขยะมูลฝอย | [8 empty] | ปร5.ข.
| - Compactor 16 cu.m. |  | 6 | ชุด | 2140000 | 12840000 |  |  | 12840000
4.6.2 | รถยนต์บรรทุกด้านท้ายติดตั้งลิฟต์ยก ปริมาตรความจุไม่น้อยกว่า 3 ลบ.ม.
| - Garbage truck with tail lift (3 c u.m.) |  | 4 | ชุด | 2247000 | 8988000 |  |  | 8988000 |  | 2404290
4.6.3 | เครื่องกำจัดขยะเศษอาหาร 600 กก. ต่อวัน (Composting machine)
| - Composting machine 600 kg./day |  | 1 | ชุด | 5850000 | 5850000 |  |  | 5850000
4.6.4 | ชุดไฮโดรลิคยกถังขยะแบบเคลื่อนที่ได้ (ยกน้ำหนักไม่น้อยกว่า 300 กก.)
| - Bin lift |  | 2 | ชุด | 781100 | 1562200 |  |  | 1562200
4.6.5 | ถังขยะพลาสติก
| - ถังขยะพลาสติก 4 ล้อ (1,100 litre) |  | 73 | ชุด | 18190 | 1327870 |  |  | 1327870 |  | 836921.9
| - ถังขยะพลาสติก 2 ล้อ (240 litre) |  | 76 | ชุด | 2000 | 152000 |  |  | 152000 |  | 92020
4.6.6 | เครื่องฉีดน้ำแรงดันสูง 100 bar อัตราการไหลไม่น้อยกว่า 5 ลิตรต่อนาที
| - High Pressure Washer |  | 3 | ชุด | 3000 | 9000 |  |  | 9000
4.6.7 | รถกระเช้า
| - รถกระเช้า |  | 1 | ชุด | 2650000 | 2650000 |  |  | 2650000
| รวมราคารายการที่ 4.6 |  |  |  |  | 33379070 |  | 0 | 33379070

## 11.AC-โรงขยะ
แบบแสดงรายการ ปริมาณงาน และราคา
กลุ่มงาน/งาน : |  | กลุ่มงานที่ 3 / หมวดงานระบบปรับอากาศ และระบายอากาศ
ชื่อโครงการ / งานก่อสร้าง : โครงการพัฒนาพื้นที่ส่วนขยายศูนย์ราชการเฉลิมพระเกียรติ ๘๐ พรรษา ๕ ธันวาคม ๒๕๕๐ พื้นที่โซน C
สัญญาจ้างก่อสร้างระบบสาธารณูปโภค (งานปรับปรุงโรงพักขยะและโรงบำบัดน้ำเสีย)
สถานที่ก่อสร้าง : |  | ศูนย์ราชการเฉลิมพระเกียรติ ถนนแจ้งวัฒนะ กรุงเทพมหานคร |  |  | แบบเลขที่
หน่วยงานเจ้าของโครงการ/งานก่อสร้าง : บริษัท ธนารักษ์พัฒนาสินทรัพย์ จำกัด
คำนวณราคากลางโดย : |  |  |  | เมื่อวันที่ 14 |  | เดือน ธันวาคม |  | พ.ศ. 2565 |  | หน่วย : บาท
ลำดับที่ | รายการ |  | จำนวน | หน่วย | ค่าวัสดุ |  | ค่าแรงงาน |  | รวมค่าวัสดุ | หมายเหตุ
[5 empty] | ราคาหน่วยละ | จำนวนเงิน | ราคาหน่วยละ | จำนวนเงิน | และค่าแรงงาน
5 | งานระบบปรับอากาศ และระบายอากาศ (Main Equipment)
5.1 | เครื่องส่งลมเย็นขนาดเล็กแบบแยกส่วน (Fan Coil Unit) |  | 1 | งาน |  | 429000 |  | 12882 | 441882
5.2 | พัดลมระบายอากาศ (Ventilating Fan) |  | 1 | งาน |  | 42400 |  | 2720 | 45120
5.3 | ระบบท่อลม (Duct Work) |  | 1 | งาน |  | 171225 |  | 124173 | 295398
5.4 | หน้ากากลม (Air Diffuser, Grille & Register) |  | 1 | งาน |  | 10000 |  | 2000 | 12000
5.5 | ระบบไฟฟ้าและควบคุม (Electrical & Control System) |  | 1 | งาน |  | 32722 |  | 5070 | 37792
| รวมราคางานระบบปรับอากาศ และระบายอากาศ (Main Equipment) |  |  |  |  | 685347 |  | 146845 | 832192
5.1 | เครื่องส่งลมเย็นขนาดเล็กแบบแยกส่วน (Fan Coil Unit)
5.1.1 | Unit No.
Ceiling Exposed Type
| - BG-1FCU/CDU-01,02,03 (8.8 kW,475 L/s) |  | 3 | ชุด | 87500 | 262500 | 2127.1 | 6381 | 268881
| - BG-1FCU/CDU-04,05,06 (5.3 kW,285 L/s) |  | 3 | ชุด | 52500 | 157500 | 2127.1 | 6381 | 163881
5.1.2 | Thermostat for FCU,On-Off Type
| - Room Thermostat w/ 3 Speed Switch |  | 6 | ชุด | 700 | 4200 |  |  | 4200
5.1.3 | อุปกรณ์ลดแรงสั่นสะเทือน (Vibration Isolator) |  | 1 | ls | 4800 | 4800 | 120 | 120 | 4920
อื่นๆ ถ้ามี (ให้ระบุรายละเอียด)
| รวมราคารายการที่ 5.1 |  |  |  |  | 429000 |  | 12882 | 441882
5.2 | พัดลมระบายอากาศ (Ventilating Fan)
5.2.1 | พัดลมชนิด Centrifugal Fan, Belt drive
| - BG-1EAF-01, (960 L/s) |  | 1 | ชุด | 20000 | 20000 | 1000 | 1000 | 21000
| - BG-1EAF-02, (1400 L/s) |  | 1 | ชุด | 20000 | 20000 | 1000 | 1000 | 21000
5.2.2 | อุปกรณ์ลดแรงสั่นสะเทือน (Vibration Isolator) |  | 2 | ชุด | 1200 | 2400 | 360 | 720 | 3120
อื่นๆ ถ้ามี (ให้ระบุรายละเอียด)
| รวมราคารายการที่ 5.2 |  |  |  |  | 42400 |  | 2720 | 45120
5.3 | ระบบท่อลม (Duct Work)
5.3.1 | สังกะสีแผ่นเรียบ (Galvanized Steel Sheet) Exhaust Air Duct
| - สังกะสีเบอร์ 26 GA |  | 150 | ม.² | 218 | 32700 | 194 | 29100 | 61800
| - สังกะสีเบอร์ 24 GA |  | 250 | ม.² | 263 | 65750 | 258 | 64500 | 130250
| - สังกะสีเบอร์ 22 GA |  | 50 | ม.² | 314 | 15700 | 269 | 13450 | 29150
| - สังกะสีเบอร์ 20 GA |  |  | ม.² | 381 | 0 | 323 | 0 | 0
| - สังกะสีเบอร์ 18 GA |  |  | ม.² | 443 | 0 | 377 | 0 | 0
| - Fitting |  | 1 | ls | 34245 | 34245 | 10273.5 | 10274 | 44519
| - Hanger & Support |  | 1 | ls | 22830 | 22830 | 6849 | 6849 | 29679
อื่นๆ ถ้ามี (ให้ระบุรายละเอียด)
| รวมราคารายการที่ 5.3 |  |  |  |  | 171225 |  | 124173 | 295398
5.4 | หน้ากากลม (Air Diffuser, Grille & Register)
5.4.1 | Exust Air Grille
| - 250x200 มม. |  | 14 | ชุด | 500 | 7000 | 100 | 1400 | 8400
| - 300x350 มม. |  | 6 | ชุด | 500 | 3000 | 100 | 600 | 3600
อื่นๆ ถ้ามี (ให้ระบุรายละเอียด)
| รวมราคารายการที่ 5.4 |  |  |  |  | 10000 |  | 2000 | 12000
5.5 | ระบบไฟฟ้าและควบคุม (Electrical & Control System)
5.5.1 | Panel Board No.
| - BG-1AP1 |  | 1 | ชุด | 24232 | 24232 | 1500 | 1500 | 25732
5.5.2 | สายไฟฟ้าชนิด IEC 01
| - 2.5 มม² |  | 100 | ม. | 9 | 900 | 7 | 700 | 1600
5.5.2 | ท่อร้อยสายไฟฟ้าชนิด IMC (IMC Conduit)
| - 15 มม. Ø |  | 100 | ม. | 66 | 6600 | 26 | 2600 | 9200
| - Fitting Hanger & support |  | 1 | ls | 990 | 990 | 269.73 | 270 | 1260
อื่นๆ ถ้ามี (ให้ระบุรายละเอียด)
| รวมราคารายการที่ 5.5 |  |  |  |  | 32722 |  | 5070 | 37792

## คั่น ปร.5 (ก) (2)
แบบ ปร.5 (ก)
แบบสรุปค่าก่อสร้าง
งานปรับปรุงโรงบำบัดน้ำเสีย

## แบบ ปร.5(ก)-2
แบบสรุปค่าก่อสร้าง
กลุ่มงานที่ 1 งานโครงสร้าง, สถาปัตยกรรม, ระบบไฟฟ้าและสื่อสาร, ระบบปรับอากาศและระบายอากาศ, ระบบสุขาภิบาลและป้องกันอัคคีภัย, ระบบลิฟต์และบันไดเลื่อน
กลุ่มงานที่ 2 งานตกแต่งภายใน, งานครุภัณฑ์ จัดจ้างหรือสั่งทํา
กลุ่มงานที่ 3 งานภูมิทัศน์, งานผังบริเวณและสิ่งก่อสร้างประกอบอื่นๆ
ชื่อโครงการ งานจ้างก่อสร้างโครงการพัฒนาพื้นที่ส่วนขยาย ศูนย์ราชการเฉลิมพระเกียรติ 80 พรรษา 5 ธันวาคม 2550 โซน C
สัญญาจ้างก่อสร้างระบบสาธารณูปโภค (งานปรับปรุงโรงพักขยะและโรงบำบัดน้ำเสีย)
หน่วยงานเจ้าของโครงการ/งานก่อสร้าง: บริษัท ธนารักษ์พัฒนาสินทรัพย์ จํากัด (ธพส.)
แบบ ปร.4 ที่แนบ มีจำนวน 1 หน้า
คำนวณราคากลาง เมื่อวันที่ 14 เดือน ธันวาคม พ.ศ. 2565 | [5 empty] | หน่วย : บาท
ลำดับที่ | รายการ |  | ค่างานต้นทุน | Factor F | ค่าก่อสร้าง | หมายเหตุ
กลุ่มงานที่ 3
งานปรับปรุงบริเวณสถานีสูบน้ำ
1 | งานโยธา งานปรับปรุง บริเวณสถานีสูบน้ำ โซน B |  | 5024493.09 | 1.2127 | 6093202.77
งานปรับปรุงโรงบำบัดน้ำเสีย
2 | หมวดงานระบบสุขาภิบาล (ส่วนโรงบำบัดน้ำเสีย) |  | 22601339 | 1.2127 | 27408643.81
เงื่อนไขการใช้ตาราง Factor F
| เงินล่วงหน้าจ่าย | 10%
| เงินประกันผลงานหัก | 5%
| ดอกเบี้ยเงินกู้ | 6%
| ภาษีมูลค่าเพิ่ม | 7%
|  |  |  | รวมค่าก่อสร้าง | 33501846.58
(ลงชื่อ) .......................................................ประธานกรรมการ |  |  | (ลงชื่อ).........................................................กรรมการ
(นางสาวภคพร ช้อนทอง) | (นายวรชัย ตั้งคุณาภรณ์) |  |  | (นายรัฐพงศ์ พันธุ์ติยะ)
(ลงชื่อ)............................................................กรรมการ |  |  | (ลงชื่อ).........................................................กรรมการ
| (นายรวิกร ลิมปิพงษ์) |  |  | (นายนุกูล กันเกตุ)
(ลงชื่อ).........................................................กรรมการ | .........................................................กรรมการ (ลงชื่อ) |  | (ลงชื่อ).....................................................กรรมการและเลขานุการ
| (นายปารินทร์ สีจร) |  |  | (นายสุรชัย ไชยวัง)

## คั่น ปร.5 (ข) (2)
แบบ ปร.5 (ข)
แบบสรุปค่าครุภัณฑ์จัดซื้อ
งานปรับปรุงโรงบำบัดน้ำเสีย

## แบบ ปร.5(ข)-2
แบบสรุปค่าก่อสร้าง
กลุ่มงานที่ 1 งานโครงสร้าง, สถาปัตยกรรม, ระบบไฟฟ้าและสื่อสาร, ระบบปรับอากาศและระบายอากาศ, ระบบสุขาภิบาลและป้องกันอัคคีภัย, ระบบลิฟต์และบันไดเลื่อน
กลุ่มงานที่ 2 งานตกแต่งภายใน, งานครุภัณฑ์ จัดจ้างหรือสั่งทํา
กลุ่มงานที่ 3 งานภูมิทัศน์, งานผังบริเวณและสิ่งก่อสร้างประกอบอื่นๆ
ชื่อโครงการ งานจ้างก่อสร้างโครงการพัฒนาพื้นที่ส่วนขยาย ศูนย์ราชการเฉลิมพระเกียรติ 80 พรรษา 5 ธันวาคม 2550 โซน C
สัญญาจ้างก่อสร้างระบบสาธารณูปโภค (งานปรับปรุงโรงพักขยะและโรงบำบัดน้ำเสีย)
หน่วยงานเจ้าของโครงการ/งานก่อสร้าง: บริษัท ธนารักษ์พัฒนาสินทรัพย์ จํากัด (ธพส.)
แบบ ปร.4 ที่แนบ มีจำนวน 1 หน้า
คำนวณราคากลาง เมื่อวันที่ 14 เดือน ธันวาคม พ.ศ. 2565 |  |  |  |  | หน่วย : บาท
ลำดับที่ | รายการ | ค่างาน | ภาษีมูลค่าเพิ่ม | ค่าก่อสร้าง | หมายเหตุ
กลุ่มงานครุภัณฑ์
งานปรับปรุงโรงบำบัดน้ำเสีย
1 | ระบบตรวจวัดคุณภาพน้ำ | 6089950 | 1.07 | 6516246.5
(WATER QUALITY MONITORING)
2 | ระบบตรวจวัดก๊าซรั่วไหลแบบต่อเนื่อง | 232725 | 1.07 | 249015.75
(GAS LEAK MONITORING)
|  |  | รวมค่าก่อสร้าง | 6765262.25
(ลงชื่อ) .......................................................ประธานกรรมการ |  | (ลงชื่อ).........................................................กรรมการ
(นางสาวภคพร ช้อนทอง) | (นายวรชัย ตั้งคุณาภรณ์) |  | (นายรัฐพงศ์ พันธุ์ติยะ)
(ลงชื่อ)............................................................กรรมการ |  | (ลงชื่อ).........................................................กรรมการ
| (นายรวิกร ลิมปิพงษ์) |  | (นายนุกูล กันเกตุ)
(ลงชื่อ).........................................................กรรมการ | .........................................................กรรมการ (ลงชื่อ) | (ลงชื่อ).....................................................กรรมการและเลขานุการ
| (นายปารินทร์ สีจร) |  | (นายสุรชัย ไชยวัง)

## คั่น ปร.4 (2)
แบบ ปร.4
แบบแสดงรายการ ปริมาณงาน และราคา

## Sum-INFRA (2)
แบบแสดงรายการ ปริมาณงาน และราคา
กลุ่มงาน/งาน : |  | กลุ่มงานที่ 3 งานสาธารณูปโภคและภูมิทัศน์
ชื่อโครงการ / งานก่อสร้าง : โครงการพัฒนาพื้นที่ส่วนขยายศูนย์ราชการเฉลิมพระเกียรติ ๘๐ พรรษา ๕ ธันวาคม ๒๕๕๐ พื้นที่โซน C
สัญญาจ้างก่อสร้างระบบสาธารณูปโภค (งานปรับปรุงโรงพักขยะและโรงบำบัดน้ำเสีย)
สถานที่ก่อสร้าง : |  | ศูนย์ราชการเฉลิมพระเกียรติ ถนนแจ้งวัฒนะ กรุงเทพมหานคร |  |  | แบบเลขที่
หน่วยงานเจ้าของโครงการ/งานก่อสร้าง : บริษัท ธนารักษ์พัฒนาสินทรัพย์ จำกัด
คำนวณราคากลางโดย : |  |  |  | เมื่อวันที่ 14 |  | เดือน ธันวาคม |  | พ.ศ. 2565 |  | หน่วย : บาท
ลำดับที่ | รายการ |  | จำนวน | หน่วย | ค่าวัสดุ |  | ค่าแรงงาน |  | รวมค่าวัสดุ | หมายเหตุ
[5 empty] | ราคาหน่วยละ | จำนวนเงิน | ราคาหน่วยละ | จำนวนเงิน | และค่าแรงงาน
งานปรับปรุงบริเวณสถานีสูบน้ำ
1 | งานโยธา งานปรับปรุง บริเวณสถานีสูบน้ำ โซน B |  | 1 | งาน |  | 3935486.79 |  | 1089006.3 | 5024493.09
งานปรับปรุงโรงบำบัดน้ำเสีย
2 | หมวดงานระบบสุขาภิบาล (ส่วนโรงบำบัดน้ำเสีย) |  | 1 | งาน |  | 20342983 |  | 2258356 | 22601339
| รวมราคางานสาธารณูปโภคและภูมิทัศน์ |  |  |  |  | 24278469.79 |  | 3347362.3 | 27625832.09
120
0
200
330
0

## 01.ST INFRA
[5 empty] | แบบแสดงรายการ ปริมาณงาน และราคา |  |  |  | แบบ ปร. 4
กลุ่มงาน/งาน : |  |  | กลุ่มงานที่ 3 / งานวิศวกรรมโครงสร้าง
ชื่อโครงการ / งานก่อสร้าง : โครงการพัฒนาพื้นที่ส่วนขยาย ศูนย์ราชการเฉลิมพระเกียรติ ๘๐ พรรษา ๕ ธันวาคม ๒๕๕๐ พื้นที่โซน C
สัญญาก่อสร้างงานปรับปรุงโรงบำบัดน้ำเสีย
สถานที่ก่อสร้าง : |  |  | ศูนย์ราชการเฉลิมพระเกียรติ ถนนแจ้งวัฒนะ กรุงเทพมหานคร |  |  | แบบเลขที่
หน่วยงานเจ้าของโครงการ/งานก่อสร้าง : บริษัท ธนารักษ์พัฒนาสินทรัพย์ จำกัด
คำนวณราคากลางโดย : |  |  |  |  | เมื่อวันที่ 14 |  | เดือน ธันวาคม |  | พ.ศ. 2565 |  | หน่วย : บาท
ลำดับที่ | รายการ |  |  | จำนวน | หน่วย | ค่าวัสดุ |  | ค่าแรงงาน |  | รวมค่าวัสดุ | หมายเหตุ
[6 empty] | ราคาหน่วยละ | จำนวนเงิน | ราคาหน่วยละ | จำนวนเงิน | และค่าแรงงาน
1. | งานโยธา งานปรับปรุง บริเวณสถานีสูบน้ำ โซน B
1.1 | งานเพิ่มขนาดเครื่องสูบน้ำ และปรับปรุงท่อ Discharge Pipe ของสถานีสูบน้ำเดิม |  |  | 1 | งาน |  | 3841262.87 |  | 1050510.62 | 4891773.49
1.2 | งานปรับปรุง BOX CULVERT บริเวณคลองอีด้วน |  |  | 1 | งาน |  | 72340.46 |  | 29809.7 | 102150.16
1.3 | งานโครงเหล็กสลายพลังน้ำ บริเวณคลองอีด้วน |  |  | 1 | งาน |  | 21883.46 |  | 8685.98 | 30569.44
[14 empty] | Budget | ผลต่าง
[13 empty] | 5024493.09 | 569926000 | 354992463.9084
5888705.9015
214933536.0916
| รวมราคางานโยธา งานปรับปรุง บริเวณสถานีสูบน้ำ โซน B | [5 empty] | 3935486.79 |  | 1089006.3 | 5024493.09 |  | 5888705.9015 | 214933536.0916
1.1 | งานเพิ่มขนาดเครื่องสูบน้ำ และปรับปรุงท่อ Discharge Pipe ของสถานีสูบน้ำเดิม
1.1.1 | งานเครื่องสูบน้ำ และท่อแรงดัน
| - เครื่องสูบน้ำแบบ Submersible Propeller Pump ขนาด 0.75 ลบ.ม./วินาที TDH 5 ม. |  |  | 1 | ชุด | 2220900 | 2220900 | 666270 | 666270 | 2887170
| - Pipe Column เส้นผ่านศูนย์กลาง 700 มม. |  |  | 1 | ชุด | 108800 | 108800 | 32640 | 32640 | 141440
| - จัดหาและติดตั้งตู้ควบคุมไฟฟ้า และระบบเฝ้าติดตามสถานะของเครื่องสูบน้ำ และค่าระดับน้ำในบ่อหน่วงน้ำ |  |  | 1 | ชุด | 200000 | 200000 | 25000 | 25000 | 225000
| - ประตูน้ำปีกผีเสื้อ ขนาด 600 มม. พร้อมหัวขับไฟฟ้า |  |  | 1 | ชุด | 298000 | 298000 | 12000 | 12000 | 310000
| - อุปกรณ์สายไฟฟ้า และอุปกรณ์ ท่อร้อยสายไฟ และอื่น ๆ สำหรับหัวขับไฟฟ้า |  |  | 1 | ชุด | 20000 | 20000 | 6000 | 6000 | 26000
| - ข้อต่อยึดรั้ง (Mechanical Coupling with Restrain Joint) 600 มม. |  |  | 1 | ตัว | 64000 | 64000 | 19200 | 19200 | 83200
| - ท่อส่งน้ำแรงดัน HDPE PN.6 Ø 600 มม. |  |  | 60 | ม. | 5576 | 334560 | 1672.8 | 100368 | 434928
| - Pipe Fitting and Accessories |  |  | 1 | เหมา | 119600 | 119600 | 35900 | 35900 | 155500
| - Thrust Block คสล. 1.40mx1.40m *0.45 พร้อมเสาเข็ม หกเหลี่ยม 6"x4 m |  |  | 2 | ชุด | 6038 | 12076 | 1811.4 | 3622.8 | 15698.8
| - งานขุดดิน |  |  | 180 | ลบ.ม. |  | 0 | 99 | 17820 | 17820
| - งานถมกลับด้วยทราย |  |  | 163.0354 | ลบ.ม. | 335.33 | 54670.66 | 99 | 16140.5 | 70811.16
| - งานคอนกรีตเสริมเหล็กหุ้มท่อ |  |  | 18 | ม. | 3600 | 64800 | 1080 | 19440 | 84240
| - งานกำแพงกันดินชั่วคราวระหว่างการก่อสร้าง |  |  | 115 | ม. | 1620 | 186300 | 486 | 55890 | 242190
1.1.2 | งานท่อระบายน้ำ และบ่อพัก
1.1.2.1 | งานท่อระบายน้ำ คสล. ปากลิ้นราง ชั้น 3
| - Ø 0.60 ม. |  |  | 20 | ม. | 500 | 10000 | 422.12 | 8442.4 | 18442.4
| - งานขุดดิน |  |  | 50 | ลบ.ม. |  | 0 | 99 | 4950 | 4950
| - งานถมกลับด้วยทราย |  |  | 44.3451 | ลบ.ม. | 377.5 | 16740.29 | 99 | 4390.17 | 21130.46
1.1.2.2 | งานบ่อพัก และรางระบายน้ำ
| - งานทรายหยาบ |  |  | 0.675 | ลบ.ม. | 496.67 | 335.25 | 99 | 66.83 | 402.08
| - งานคอนกรีตหยาบ |  |  | 0.45 | ลบ.ม. | 2193.1 | 986.9 | 391 | 175.95 | 1162.85
บ่อพัก ค.ส.ล.
| - บ่อพักชนิด A ขนาดท่อ 0.6 ม. (ความลึกเฉลี่ย 1.5 ม.) |  |  | 3 | บ่อ | 18164.91 | 54494.73 | 2815.9 | 8447.7 | 62942.43 |  |  |  |  | 2815.9
ฝาบ่อพัก ค.ส.ล.
| - ฝาบ่อพัก ค.ส.ล. ขนาด 0.49x0.69x0.1 m. |  |  | 3 | ฝา | 619.68 | 1859.04 | 152.09 | 456.27 | 2315.31
| - ตะแกรงกันผง |  |  | 3 | ชุด | 500 | 1500 |  | 0 | 1500
- อื่นๆ(ถ้ามี)
1.1.3 | งานรื้อถอน และปรับปรุง ทางเท้า และระบบระบายน้ำ
1.1.3.1 | ทุบรื้อทางเท้า และถนน พร้อมขนไปทิ้ง |  |  | 50 | ตร.ม. |  |  | 120 | 6000 | 6000
1.1.3.2 | งานซ่อมผิวจราจร และทางเท้า
| - ผิวจราจรถาวร คอนกรีตหนา 0.25 ม. (คอนกรีตแข็งเร็วที่ 24 ชั่วโมง) |  |  | 30 | ตร.ม. | 1573 | 47190 | 0 | 0 | 47190
| - ซ่อมขอบคสล.หลังทางเท้าตามรูปแบบเดิม |  |  | 30 | ม. | 155 | 4650 | 85 | 2550 | 7200
| - ซ่อมทางเท้ากระเบื้องซีเมนต์ ตามรูปแบบเดิม |  |  | 60 | ตร.ม. | 330 | 19800 | 79 | 4740 | 24540
| รวมราคารายการที่ 1.1 | [5 empty] | 3841262.87 |  | 1050510.62 | 4891773.49
1.2 | งานปรับปรุง BOX CULVERT บริเวณคลองอีด้วน
| - งานคอนกรีตโครงสร้าง 280 ksc.(Cylinder) |  |  | 4.4064 | ลบ.ม. | 2529.8 | 11147.31 | 306 | 1348.36 | 12495.67
| - งานคอนกรีต Non-Shrink ปิดช่องเปิดเดิม |  |  | 0.4752 | ลบ.ม. | 15300 | 7270.56 | 306 | 145.41 | 7415.97
| - งานไม้แบบ | [5 empty] | 0 |  | 0 | 0
|  | แบบหล่อ (ค่าวัสดุ) |  | 42.88 | ตร.ม. | 661.62 | 28370.27 |  | 0 | 28370.27
|  | แบบหล่อ (ค่าแรง) |  | 42.88 | ตร.ม. |  | 0 | 154 | 6603.52 | 6603.52
| - ตะปูประกอบแบบ |  |  | 12.864 | กก. | 29.68 | 381.8 |  | 0 | 381.8
| - งานเหล็กเสริมคอนกรีต | [8 empty] | 0
| - SD40-DB 12mm. |  |  | 469.546 | กก. | 23.63 | 11095.37 | 3.3 | 1549.5 | 12644.87
| - ลวดผูกเหล็ก |  |  | 14.0864 | กก. | 30.42 | 428.51 |  | 0 | 428.51
| - งานเจาะยึดด้วย Expoxy ยึดเหล็กเสริม กับคอนกรีตโครงสร้างเดิม |  |  | 440 | จุด | 29.25 | 12870 | 40 | 17600 | 30470
| - งานสกัดผิวหน้าคอนกรีตเดิม |  |  | 38.832 | เมตร |  | 0 | 60 | 2329.92 | 2329.92
| - งานน้ำยาประสานคอนกรีต |  |  | 38.832 | เมตร | 20 | 776.64 | 6 | 232.99 | 1009.63
| รวมราคารายการที่ 1.2 | [5 empty] | 72340.46 |  | 29809.7 | 102150.16
1.3 | งานโครงเหล็กสลายพลังน้ำ บริเวณคลองอีด้วน
| - งานเหล็ก Channel: C-150x75x6.5 mm |  |  | 156.24 | กก. | 35.2 | 5499.65 | 14 | 2187.36 | 7687.01 |  | 35.2 | 35.2
| - งานเหล็ก Plate FB 150x16 mm |  |  | 402.4224 | กก. | 32.5 | 13078.73 | 14 | 5633.91 | 18712.64 |  | 32.5 | 32.5
| - งานเหล็ก Plate FB 16x16 mm |  |  | 42.9251 | กก. | 32.5 | 1395.06 | 14 | 600.95 | 1996.01
| - งานเหล็ก Plate 12mm 200x250 mm |  |  | 18.84 | กก. | 29.5 | 555.78 | 14 | 263.76 | 819.54 |  | 29.5 | 29.5
| - Chemical Bolt M12 |  |  | 16 | ชุด | 84.64 | 1354.24 |  | 0 | 1354.24 |  | 84.64
136.56
| รวมราคารายการที่ 1.3 | [5 empty] | 21883.46 |  | 8685.98 | 30569.44

## 08.SN-โรงบำบัด
|  |  |  | แบบแสดงรายการ ปริมาณงาน และราคา |  |  |  | แบบ ปร. 4
กลุ่มงาน/งาน : |  | กลุ่มงานที่ 3 / หมวดงานระบบสุขาภิบาล
ชื่อโครงการ / งานก่อสร้าง : โครงการพัฒนาพื้นที่ส่วนขยายศูนย์ราชการเฉลิมพระเกียรติ ๘๐ พรรษา ๕ ธันวาคม ๒๕๕๐ พื้นที่โซน C
สัญญาจ้างก่อสร้างระบบสาธารณูปโภค (งานปรับปรุงโรงพักขยะและโรงบำบัดน้ำเสีย)
สถานที่ก่อสร้าง : |  | ศูนย์ราชการเฉลิมพระเกียรติ ถนนแจ้งวัฒนะ กรุงเทพมหานคร |  |  | แบบเลขที่
หน่วยงานเจ้าของโครงการ/งานก่อสร้าง : บริษัท ธนารักษ์พัฒนาสินทรัพย์ จำกัด
คำนวณราคากลางโดย : |  |  |  | เมื่อวันที่ 14 |  | เดือน ธันวาคม |  | พ.ศ. 2565 |  | หน่วย : บาท
ลำดับที่ | รายการ |  | จำนวน | หน่วย | ค่าวัสดุ |  | ค่าแรงงาน |  | รวมค่าวัสดุ | หมายเหตุ
[5 empty] | ราคาหน่วยละ | จำนวนเงิน | ราคาหน่วยละ | จำนวนเงิน | และค่าแรงงาน
2. | หมวดงานระบบสุขาภิบาล (Main) ส่วนโรงบำบัดน้ำเสีย
2.1 | ระบบท่อน้ำเสียในระบบบำบัดน้ำเสียส่วนกลาง |  | 1 | รวม |  | 3130448 |  | 610483 | 3740931
2.2 | ระบบบำบัดน้ำเสีย (Waste Water Treatment System) |  | 1 | รวม |  | 15372800 |  | 1447280 | 16820080
2.3 | ระบบไฟฟ้าและควบคุม (Electrical & Control System) |  | 1 | รวม |  | 1786260 |  | 186360 | 1972620
2.4 | รางเดินสายไฟฟ้า (Raceway) |  | 1 | รวม |  | 53475 |  | 14233 | 67708
| หมวดงานระบบสุขาภิบาล (Main) ส่วนโรงบำบัดน้ำเสีย |  |  |  |  | 20342983 |  | 2258356 | 22601339
2.1 | ระบบท่อน้ำเสียในระบบบำบัดน้ำเสียส่วนกลาง
2.1.1 | ท่อ HDPE PN. 10
| - 100 มม. Ø |  | 50 | ม. | 310 | 15500 | 120 | 6000 | 21500
| - 150 มม. Ø |  | 150 | ม. | 638 | 95700 | 250 | 37500 | 133200
| - 200 มม. Ø |  | 200 | ม. | 1263 | 252600 | 350 | 70000 | 322600
| - Fitting |  | 1 | เหมา | 145520 | 145520 | 43656 | 43656 | 189176
| - Hanger & Support |  | 1 | เหมา | 72760 | 72760 | 21828 | 21828 | 94588
| - ค่าทำความสะอาด และ ทำสัญลักษณ์ |  | 1 | เหมา | 36380 | 36380 | 10914 | 10914 | 47294
2.1.2 | ท่อเหล็กอาบสังกะสี (ERW Galvanized Steel Pipes, ASTM A-53 Grade A Schedule 40 w
/ PE Lining)
| - 100 มม. Ø |  | 120 | ม. | 1088 | 130560 | 200 | 24000 | 154560 | ราคาวัสดุก่อสร้างส่วนกลาง เดือน ก.พ. 65
| - 150 มม. Ø |  | 120 | ม. | 1772 | 212640 | 330 | 39600 | 252240 | ราคาวัสดุก่อสร้างส่วนกลาง เดือน ก.พ. 65
| - 200 มม. Ø |  | 180 | ม. | 3167 | 570060 | 700 | 126000 | 696060
| - Fitting |  | 1 | เหมา | 365304 | 365304 | 109591 | 109591 | 474895
| - Hanger & Support |  | 1 | เหมา | 182652 | 182652 | 54796 | 54796 | 237448
| - ค่าทำความสะอาด และ ทำสัญลักษณ์ |  | 1 | เหมา | 91326 | 91326 | 27398 | 27398 | 118724
2.1.3 | Gate Valve 150 PSI WOG
| - 150 มม. Ø |  | 12 | ชุด | 18320 | 219840 | 1200 | 14400 | 234240
2.1.4 | Check Valve, Swing Type 150 PSI WOG (For Sewage Water Pump)
| - 150 มม. Ø |  | 12 | ชุด | 13400 | 160800 | 1200 | 14400 | 175200
2.1.5 | Flexible Pipe Connector
| - 160 มม. Ø |  | 4 | ชุด | 7824 | 31296 | 1200 | 4800 | 36096
2.1.6 | ตะแกรงดักขยะแบบหยาบ (Manual Coarse Screen)
| - 0.80 ม. X 0.80 ม. |  | 1 | ชุด | 16000 | 16000 | 1200 | 1200 | 17200
2.1.7 | Digital Water Meter (FM-05, FM-06, FM-07)
| - 150 มม. Ø |  | 1 | ชุด | 44505 | 44505 | 1200 | 1200 | 45705
| - 200 มม. Ø |  | 1 | ชุด | 104000 | 104000 | 1600 | 1600 | 105600
| - 400 มม. Ø |  | 1 | ชุด | 383005 | 383005 | 1600 | 1600 | 384605
| รวมราคารายการที่ 2.1 |  |  |  |  | 3130448 |  | 610483 | 3740931
2.2 | ระบบบำบัดน้ำเสีย (Waste Water Treatment System)
2.2.1 | เครื่องสูบน้ำเสีย (Sewage Water pump)
| - EQP-01, 02, 03, 04 (Flowrate 170 cu.m./hr @ 12 m.H2o TDH) |  | 4 | ชุด | 120000 | 480000 | 12000 | 48000 | 528000
2.2.2 | เครื่องสูบน้ำเสีย (Sewage Water pump)
| - BW-EFP-01, 02 (Flowrate 40 cu.m./hr @ 40 m.H2o TDH) |  | 2 | ชุด | 480000 | 960000 | 48000 | 96000 | 1056000
2.2.3 | Micro Bubble Dissolved Air Flotation Unit
| - MBDAF-01 (27 cu.m./hr) |  | 1 | ชุด | 5000000 | 5000000 | 500000 | 500000 | 5500000
| งานถอนการติดตั้งอุปกรณ์เดิม |  | 1 | งาน | 500000 | 500000 |  |  | 500000
2.2.4 | ตะแกรงดักขยะ (Mechanical Fine Screen)
| - MCS-01 (450 cu.m./hr) |  | 1 | ชุด | 2000000 | 2000000 | 200000 | 200000 | 2200000
| งานถอนการติดตั้งอุปกรณ์เดิม |  | 1 | งาน | 200000 | 200000 |  |  | 200000
2.2.5 | Ozone Generator
| - BW-OZ-01 (150 g./hr.) |  | 1 | ชุด | 2000000 | 2000000 | 200000 | 200000 | 2200000
2.2.6 | อุปกรณ์ปรับความเร็วรอบสำหรับ Air Blower AB-01 ถึง AB-07
| VSD unit |  | 7 | ชุด | 290400 | 2032800 | 29040 | 203280 | 2236080
2.2.7 | เครื่องบดอัดตะกอน (Volute Screw Press)
| - VSP-01 (20 cu.m./hr.) |  | 1 | ชุด | 2000000 | 2000000 | 200000 | 200000 | 2200000
| งานถอนการติดตั้งอุปกรณ์เดิม |  | 1 | งาน | 200000 | 200000 |  |  | 200000
| รวมราคารายการที่ 2.2 |  |  |  |  | 15372800 |  | 1447280 | 16820080
2.3 | ระบบไฟฟ้าและควบคุม (Electrical & Control System)
2.3.1 | สายป้อน Main Feeder
2.3.1.1 | สายไฟฟ้าชนิด IEC 01 |  |  |  |  | 0 |  | 0
| - 2.5 มม² |  |  | ม. | 9 | 0 | 7 | 0 | 0 | ราคาวัสดุก่อสร้างส่วนกลาง เดือน ก.พ. 65
| - 4 มม² |  |  | ม. | 14 | 0 | 10 | 0 | 0 | ราคาวัสดุก่อสร้างส่วนกลาง เดือน ก.พ. 65
| - 6 มม² |  | 120 | ม. | 23 | 2760 | 12 | 1440 | 4200 | ราคาวัสดุก่อสร้างส่วนกลาง เดือน ก.พ. 65
| - 10 มม² |  | 120 | ม. | 40 | 4800 | 16 | 1920 | 6720 | ราคาวัสดุก่อสร้างส่วนกลาง เดือน ก.พ. 65
| - 16 มม² |  |  | ม. | 62 | 0 | 20 | 0 | 0 | ราคาวัสดุก่อสร้างส่วนกลาง เดือน ก.พ. 65
| - 25 มม² |  |  | ม. | 97 | 0 | 25 | 0 | 0 | ราคาวัสดุก่อสร้างส่วนกลาง เดือน ก.พ. 65
| - 35 มม² |  | 300 | ม. | 129 | 38700 | 30 | 9000 | 47700 | ราคาวัสดุก่อสร้างส่วนกลาง เดือน ก.พ. 65
| - 50 มม² |  |  | ม. | 186 | 0 | 40 | 0 | 0 | ราคาวัสดุก่อสร้างส่วนกลาง เดือน ก.พ. 65
2.3.1.2 | Panel Board Wiring & Conduit
| - BW-1ESP1 |  | 1 | ชุด | 619000 | 619000 | 61900 | 61900 | 680900
| - BW-1ESP2 |  | 1 | ชุด | 750000 | 750000 | 75000 | 75000 | 825000
| - BW-1ESP3 |  | 1 | ชุด | 311000 | 311000 | 31100 | 31100 | 342100
| - BW-1ESP4 |  | 1 | ชุด | 60000 | 60000 | 6000 | 6000 | 66000
| รวมราคารายการที่ 2.3 |  |  |  |  | 1786260 |  | 186360 | 1972620
2.4 | รางเดินสายไฟฟ้า (Raceway)
2.4.1 | ท่อร้อยสายไฟฟ้าสายป้อน (FEEDDER)
2.4.1.1 | ท่อร้อยสายไฟฟ้าชนิด IMC (IMC Conduit)
| - 15 มม. Ø |  |  | ม. | 66 | 0 | 26 | 0 | 0 | ราคาวัสดุก่อสร้างส่วนกลาง เดือน ก.พ. 65
| - 20 มม. Ø |  | 50 | ม. | 87 | 4350 | 28 | 1400 | 5750 | ราคาวัสดุก่อสร้างส่วนกลาง เดือน ก.พ. 65
| - 25 มม. Ø |  | 150 | ม. | 115 | 17250 | 32 | 4800 | 22050 | ราคาวัสดุก่อสร้างส่วนกลาง เดือน ก.พ. 65
| - 32 มม. Ø |  | 90 | ม. | 152 | 13680 | 38 | 3420 | 17100 | ราคาวัสดุก่อสร้างส่วนกลาง เดือน ก.พ. 65
| - 40 มม. Ø |  | 60 | ม. | 187 | 11220 | 42 | 2520 | 13740 | ราคาวัสดุก่อสร้างส่วนกลาง เดือน ก.พ. 65
| - 50 มม. Ø |  |  | ม. | 256 | 0 | 48 | 0 | 0 | ราคาวัสดุก่อสร้างส่วนกลาง เดือน ก.พ. 65
| - Fitting, Hanger & support |  | 1 | ls | 6975 | 6975 | 2093 | 2093 | 9068
| รวมราคารายการที่ 2.4 |  |  |  |  | 53475 |  | 14233 | 67708
2.5 | ระบบตรวจวัดคุณภาพน้ำ (WATER QUALITY MONITORING)
2.5.1 | ระบบตรวจวัดคุณภาพน้ำ (WATER QUALITY MONITORING) แบบ REAL TIME |  | 1 | เหมา | 6029450 | 6029450 | 0 | 0 | 6029450
2.5.1.1 | ขุด Probe หรือ Cube สำหรับตรวจวัดพารามิเตอร์ต่างๆที่กำหนด |  |  |  | include in 1.5.1
2.5.1.2 | ชุด Controller |  |  |  | include in 1.5.1
2.5.1.3 | สายไฟฟ้า (Cable & Wire) |  |  |  | include in 1.5.1
2.5.1.4 | รางเดินสายไฟฟ้า (Raceway) |  |  |  | include in 1.5.1
2.5.1.5 | อุปกรณ์สำหรับการซ่อมบำรุง |  |  |  | include in 1.5.1
2.5.1.6 | ค่าแรงติดตั้งและทดสอบระบบ |  |  |  | include in 1.5.1
2.5.2 | จอแสดงผล (Digital Display) LED TV 65" Wall Mount พร้อมสาย Cable |  | 1 | ชุด | 55000 | 55000 | 5500 | 5500 | 60500
| รวมราคารายการที่ 2.5 |  |  |  |  | 6084450 |  | 5500 | 6089950 | ยอดยกไป ปร5ข.
2.6 | ระบบตรวจวัดก๊าซรั่วไหลแบบต่อเนื่อง (GAS LEAK MONITORING)
2.6.1 | ระบบตรวจวัดก๊าซรั่วไหลแบบต่อเนื่อง (GAS LEAK MONITORING) |  | 1 | เหมา | 232725 | 232725 | 0 | 0 | 232725
2.6.1.1 | ชุด Sensor ตรวจวัดก๊าซ Methane |  |  |  | include in 1.6.1
2.6.1.2 | ชุด Sensor ตรวจวัดก๊าซ Hydrogen Sulfide |  |  |  | include in 1.6.1
2.6.1.3 | ชุด Gas Cabinet |  |  |  | include in 1.6.1
2.6.1.4 | สายไฟฟ้า (Cable & Wire) |  |  |  | include in 1.6.1
2.6.1.5 | ค่าแรงติดตั้งและทดสอบระบบ |  |  |  | include in 1.6.1
| รวมราคารายการที่ 2.6 |  |  |  |  | 232725 |  | 0 | 232725 | ยอดยกไป ปร5ข.

## คั่น ปร.4 (พ) (2)
แบบ ปร.4 (พ)
แบบแสดงรายการ ปริมาณงาน และราคา

## ปร.4 (พ)
แบบแสดงรายการ ปริมาณงาน และราคา
ชื่อโครงการ / งานก่อสร้าง : โครงการพัฒนาพื้นที่โซนซี ศูนย์ราชการเฉลิมพระเกียรติ ฯ ๘๐ พรรษา ๕ ธันวาคม ๒๕๕๐
สัญญาจ้างก่อสร้างระบบสาธารณูปโภค (งานปรับปรุงโรงพักขยะและโรงบำบัดน้ำเสีย)
สถานที่ก่อสร้าง : |  | ศูนย์ราชการเฉลิมพระเกียรติ ถนนแจ้งวัฒนะ กรุงเทพมหานคร
หน่วยงานเจ้าของโครงการ/งานก่อสร้าง : บริษัท ธนารักษ์พัฒนาสินทรัพย์ จำกัด
คำนวณราคากลางโดย : |  |  |  | เมื่อวันที่ 14 เดือน ธันวาคม พ.ศ. 2565 |  | หน่วย : บาท
ลำดับที่ | รายการ |  | จำนวน | หน่วย | ค่าใช้จ่ายรวม | หมายเหตุ
(ค่าก่อสร้าง)
ค่าใช้จ่ายพิเศษตามข้อกำหนด
1. | ค่าเช่ารถ Mobile Crane 1 คัน 6 เดือน |  | 1 | งาน | 4173000
| รวมค่าใช้จ่ายพิเศษตามข้อกำหนด |  |  |  | 4173000

## แบบแสดงการคำนวณค่าใช้จ่ายพิเศษ
แบบแสดงการคำนวณและเหตุผลความจำเป็น สำหรับค่าใช้จ่ายพิเศษตามข้อกำหนดฯ
สำหรับค่าใช้จ่ายพิเศษตามข้อกำหนดฯ
ชื่อโครงการ / งานก่อสร้าง : โครงการพัฒนาพื้นที่ส่วนขยายศูนย์ราชการเฉลิมพระเกียรติ ๘๐ พรรษา ๕ ธันวาคม ๒๕๕๐ พื้นที่โซน C
สัญญาจ้างก่อสร้างระบบสาธารณูปโภค (งานปรับปรุงโรงพักขยะและโรงบำบัดน้ำเสีย)
สถานที่ก่อสร้าง |  | ศูนย์ราชการเฉลิมพระเกียรติ ถนนแจ้งวัฒนะ กรุงเทพมหานคร
แบบเลขที่
หน่วยงานเจ้าของโครงการ/งานก่อสร้าง บริษัท ธนารักษ์พัฒนาสินทรัพย์ จำกัด
คำนวณราคากลางโดย : |  |  |  |  | เมื่อวันที่ 14 เดือน ธันวาคม พ.ศ. 2565
1. เหตุผลและความจำเป็นที่ต้องมีค่าใช้จ่ายพิเศษตามข้อกำหนดฯ รายการนี้ :
เนื่องจากเป็นการก่อสร้างในบริเวณกว้าง และต้องมีการยกวัสดุต่างๆ เพื่อใช้ในการก่อสร้าง
2. รายละเอียดการคำนวณ
หน่วย : บาท
ลำดับที่ | รายการค่าใช้จ่าย |  |  | จำนวน | หมายเหตุ
1 | ค่าเช่ารถ Mobile Crane 1 คัน 6 เดือน |  |  | 3900000
ค่าเช่ารถ Mobile Crane 1 คัน = 650,000 บาท ต่อเดือน
| ค่าเช่ารถ Mobile Crane รวม = 650,000x6 | [5 empty] | 243750
|  |  | รวมค่าใช้จ่าย | 3900000
|  |  | ค่าภาษีมูลค่าเพิ่ม | 273000
|  |  | ค่าใช้จ่ายรวมภาษีมูลค่าเพิ่ม | 4173000

## Factor F
สูตรคำนวณ ค่า Factor F
อ้างอิงประกาศของ กรมบัญชีกลาง ที่ กค ๐๔๓๓.๒/ว ๑๒๘๘ ลว. 17 ตุลาคม 2565
เงินล่วงหน้าจ่าย | = | 10%
ค่าประกันผลงาน หัก | = | 5%
ดอกเบี้ยเงินกู้ | = | 6% | [12 empty] | FACTOR F ปรับใหม่ ว1288 ลว. 17 ตุลาคม 2565
ค่าภาษีมูลค่าเพิ่ม (VAT) | = | 7% | [12 empty] | <500,000 | 1.3059 | 0 | 500000
[7 empty] | (โรงพักขยะ+โรงบำบัดน้ำเสีย) |  |  |  | a (โรงพักขยะ) | 19970143.19 |  |  | 500000 | 1.3059 | 500000 | 1000000
A = ค่าวัสดุและแรงงานต้นทุน | = | 47595975.28 |  |  | บาท |  | (19,970,143.19+27,625,832.09) |  |  |  | a (โรงบำบัด) | 27625832.09 |  |  | 1000000 | 1.3034 | 1000000 | 2000000
B = ค่างานตัวต่ำกว่าต้นทุน | = | 40000000 |  |  | บาท | [5 empty] | a = | 47595975.28 | (19,970,143.19+27,625,832.09) |  | 2000000 | 1.3018 | 2000000 | 5000000
C = ค่างานตัวสูงกว่าต้นทุน | = | 50000000 |  |  | บาท | [5 empty] | b = | 40000000 | d = | 1.2131 | 5000000 | 1.2982 | 5000000 | 10000000
D = Factor F ของค่างานตัวต่ำกว่าต้นทุน | = | 1.2131 | [8 empty] | c = | 50000000 | e = | 1.2127 | 10000000 | 1.2917 | 10000000 | 15000000
E = Factor F ของค่างานตัวสูงกว่าต้นทุน | = | 1.2127 | [12 empty] | 15000000 | 1.2567 | 15000000 | 20000000
[11 empty] | factor F = | 1.2128 |  |  | 20000000 | 1.249 | 20000000 | 25000000
ดังนั้น Factor F ของค่างานต้นทุน | จากสูตร ค่า Factor F = D - ((D-E) x (A-B)) | [9 empty] | ปัดเลข | 1.2127 |  |  | 25000000 | 1.222 | 25000000 | 30000000
| (C-B) | [13 empty] | 30000000 | 1.2135 | 30000000 | 40000000
[15 empty] | 40000000 | 1.2131 | 40000000 | 50000000
Factor F = | 1.2131 | - ( | 1.2131 | - | 1.2127 | )X( | 47595975.28 | - | 40000000 | ) |  |  |  |  | 50000000 | 1.2127 | 50000000 | 60000000
|  | ( | 50000000 |  |  | - | 40000000 | ) | [6 empty] | 60000000 | 1.2029 | 60000000 | 70000000
[15 empty] | 70000000 | 1.2017 | 70000000 | 80000000
Factor F | = | 1.2127 | [12 empty] | 80000000 | 1.2017 | 80000000 | 90000000
[15 empty] | 90000000 | 1.2015 | 90000000 | 100000000
[15 empty] | 100000000 | 1.2015 | 100000000 | 150000000
[15 empty] | 150000000 | 1.1985 | 150000000 | 200000000
[15 empty] | 200000000 | 1.1983 | 200000000 | 250000000
[15 empty] | 250000000 | 1.1968 | 250000000 | 300000000
[15 empty] | 300000000 | 1.1903 | 300000000 | 350000000
[15 empty] | 350000000 | 1.1817 | 350000000 | 400000000
[15 empty] | 400000000 | 1.1803 | 400000000 | 500000000
[15 empty] | 500000000 | 1.1795 | 500000000 | 500000000
[15 empty] | >500,000,000 | 1.1728 | 500000000