## ปร.6
[5 empty] | แบบ ปร.6 | แผ่นที่ 1/1
สรุปผลการประมาณราคาค่าก่อสร้าง
ชื่อโครงการ/งานก่อสร้าง |  |  | โครงการพัฒนาพื้นที่ส่วนขยาย ศูนย์ราชการเฉลิมพระเกียรติ ๘๐ พรรษา ๕ ธันวาคม ๒๕๕๐ พื้นที่โซน C
สัญญาก่อสร้างอาคารทิศตะวันตก (ส่วนงานโครงสร้าง งานสถาปัตยกรรม และงานระบบหลัก)
สถานที่ก่อสร้าง |  |  | ศูนย์ราชการเฉลิมพระเกียรติ ถนนแจ้งวัฒนะ กรุงเทพมหานคร
แบบเลขที่
หน่วยงานเจ้าของโครงการ/งานก่อสร้าง บริษัท ธนารักษ์พัฒนาสินทรัพย์ จำกัด
แบบ ปร.4 และ ปร.5 ที่แนบ มีจำนวน ชุด
คำนวณราคากลางโดย : |  |  |  | เมื่อวันที่ เดือน พ.ศ.
หน่วย : บาท
ลำดับที่ | รายการ |  |  |  | ค่าก่อสร้าง | หมายเหตุ
ส่วนที่ 1. | ค่างานต้นทุนประกอบด้วย
| 1) | กลุ่มงานที่ 1.
| - | งานอาคารด้านทิศตะวันตก |  |  | 1229203725.12
| 2) | กลุ่มงานที่ 2.
| - | งานตกแต่งภายในอาคาร |  |  | 0
| - | งานครุภัณฑ์จัดจ้างหรือสั่งทำ
| 3) | กลุ่มงานที่ 3.
| - | งานภูมิทัศน์ |  |  | 15699195.92
| - | งานผังบริเวณและสิ่งก่อสร้างประกอบอื่นๆ
ส่วนที่ 2. | งานครุภัณฑ์จัดซื้อหรือสั่งซื้อ
| - | งานครุภัณฑ์-ม่านพรางแสง
| - | งานครุภัณฑ์-โสตทัศนูปกรณ์
ส่วนที่ 3. | ค่าใช้จ่ายพิเศษตามข้อกำหนด |  |  |  | 21372681.2
รวมค่าก่อสร้างทั้งโครงการ/งานก่อสร้าง
สรุป |  |  | ราคากลาง |  | 1266275602.24
| ตัวอักษร |  | (หนึ่งพันสองร้อยหกสิบหกล้านสองแสนเจ็ดหมื่นห้าพันหกร้อยสองบาทยี่สิบสี่สตางค์)

## ปร.5(ก)อาคาร
แบบ ปร.5 (ก)
แบบสรุปค่าก่อสร้าง
กลุ่มงานที่ 1. |  | งานโครงสร้าง, สถาปัตยกรรม, ระบบไฟฟ้าและสื่อสาร, ระบบปรับอากาศและระบายอากาศ,
ระบบสุขาภิบาลและป้องกันอัคคีภัย, ระบบลิฟต์และบันไดเลื่อน
กลุ่มงานที่ 2. |  | งานตกแต่งภายใน, งานครุภัณฑ์จัดจ้างหรือสั่งทำ
กลุ่มงานที่ 3. |  | งานภูมิทัศน์, งานผังบริเวณและสิ่งก่อสร้างประกอบอื่นๆ
ชื่อโครงการ/งานก่อสร้าง |  | โครงการพัฒนาพื้นที่ส่วนขยาย ศูนย์ราชการเฉลิมพระเกียรติ ๘๐ พรรษา ๕ ธันวาคม ๒๕๕๐ พื้นที่โซน C
สัญญาก่อสร้างอาคารทิศตะวันตก (ส่วนงานโครงสร้าง งานสถาปัตยกรรม และงานระบบหลัก)
สถานที่ก่อสร้าง |  | ศูนย์ราชการเฉลิมพระเกียรติ ถนนแจ้งวัฒนะ กรุงเทพมหานคร
แบบเลขที่
หน่วยงานเจ้าของโครงการ/งานก่อสร้าง : บริษัท ธนารักษ์พัฒนาสินทรัพย์ จำกัด
แบบ ปร.4 ที่แนบ มีจำนวน |  |  | หน้า
คำนวณราคากลางโดย : | [5 empty] | เมื่อวันที่ เดือน พ.ศ.
หน่วย : บาท
ลำดับที่ | รายการ |  |  |  | ค่างานต้นทุน | Factor - F | ค่าก่อสร้าง | หมายเหตุ
กลุ่มงานที่ 1
1. | งานโครงสร้าง |  |  |  | 245098735.23 | 1.172 | 287255717.69 |  |  | งานโครงสร้าง | 534386110.4548 | 308628398.89 | 225757711.5648
2. | งานสถาปัตยกรรม |  |  |  | 430361813.94 | 1.172 | 504384045.94 |  |  | งานสถาปัตยกรรม | 640574945.2916 | 504384045.94 | 136190899.3516
3. | งานระบบไฟฟ้าและสื่อสาร |  |  |  | 138993891 | 1.172 | 162900840.25 |  |  | งานระบบประกอบอาคาร | 534825560.5271 | 437563961.49 | 97261599.0371
4. | งานระบบโทรทัศน์วงจรปิด |  |  |  | 6343368 | 1.172 | 7434427.3 |  |  | งานภูมิทัศน์ | 40213383.7264 | 15699195.92 | 24514187.8064
5. | งานระบบสุขาภิบาล |  |  |  | 24357713 | 1.172 | 28547239.64 |  |  |  | 1750000000 | 1266275602.24 | 483724397.76
6. | งานระบบดับเพลิงและป้องกันอัคคีภัย |  |  |  | 34695160 | 1.172 | 40662727.52 |  | 28663962
7. | งานระบบปรับอากาศ และระบายอากาศ |  |  |  | 118167958 | 1.172 | 138492846.78
8. | งานระบบลิฟต์และบันไดเลื่อน (Lift & Escalator System) |  |  |  | 50790000 | 1.172 | 59525880
กลุ่มงานที่ 2
1. | งานตกแต่งภายในอาคาร | [5 empty] | 0
2. | งานครุภัณฑ์จัดจ้างหรือสั่งทำ
กลุ่มงานที่ 3
1. | งานภูมิทัศน์ |  |  |  | 13395218.361 | 1.172 | 15699195.92
เงื่อนไขการใช้ตาราง Factor - F
| เงินล่วงหน้าจ่าย | 10 | %
| เงินประกันผลงานหัก | 5 | %
| ดอกเบี้ยเงินกู้ | 5 | %
| ภาษีมูลค่าเพิ่ม | 7 | %
สรุป | รวมราคางานก่อสร้างอาคาร | [5 empty] | 1244902921.04
|  |  |  | ขนาดเนื้อที่อาคาร จำนวน | 68875 | ตร.ม.
|  |  |  | เฉลี่ย | 18100 | บาท/ตร.ม.

## Sum-ทิศตะวันตก
|  |  |  | แบบแสดงรายการ ปริมาณงาน และราคา |  |  |  | แบบ ปร. 4
กลุ่มงาน/งาน : |  | กลุ่มงานที่ 1
ชื่อโครงการ / งานก่อสร้าง : โครงการพัฒนาพื้นที่ส่วนขยายศูนย์ราชการเฉลิมพระเกียรติ ๘๐ พรรษา ๕ ธันวาคม ๒๕๕๐ พื้นที่โซน C
สัญญาก่อสร้างอาคารทิศตะวันตก (ส่วนงานโครงสร้าง งานสถาปัตยกรรม และงานระบบหลัก)
สถานที่ก่อสร้าง : |  | ศูนย์ราชการเฉลิมพระเกียรติ ถนนแจ้งวัฒนะ กรุงเทพมหานคร |  |  | แบบเลขที่
หน่วยงานเจ้าของโครงการ/งานก่อสร้าง : บริษัท ธนารักษ์พัฒนาสินทรัพย์ จำกัด
คำนวณราคากลางโดย : |  |  |  | เมื่อวันที่ |  | เดือน |  | พ.ศ. |  | หน่วย : บาท
ลำดับที่ | รายการ |  | จำนวน | หน่วย | ค่าวัสดุ |  | ค่าแรงงาน |  | รวมค่าวัสดุ | หมายเหตุ
[5 empty] | ราคาหน่วยละ | จำนวนเงิน | ราคาหน่วยละ | จำนวนเงิน | และค่าแรงงาน
1. | อาคารด้านทิศตะวันตก
1 | งานโครงสร้าง |  | 1 | งาน |  | 204558610.81 |  | 40540124.42 | 245098735.23
2 | งานสถาปัตยกรรม |  | 1 | งาน |  | 390953893.66 |  | 39407920.28 | 430361813.94
3 | งานระบบไฟฟ้าและสื่อสาร |  | 1 | งาน |  | 120761014 |  | 18232877 | 138993891
4 | งานระบบโทรทัศน์วงจรปิด |  | 1 | งาน |  | 5824151 |  | 519217 | 6343368
5 | งานระบบสุขาภิบาล |  | 1 | งาน |  | 18980378 |  | 5377335 | 24357713
6 | งานระบบดับเพลิงและป้องกันอัคคีภัย |  | 1 | งาน |  | 26780876 |  | 7914284 | 34695160
7 | งานระบบปรับอากาศ และระบายอากาศ |  | 1 | งาน |  | 101623722 |  | 16544236 | 118167958
8 | งานระบบลิฟต์และบันไดเลื่อน (Lift & Escalator System) |  | 1 | งาน |  | 50790000 |  | 0 | 50790000
| รวมราคางานอาคารด้านทิศตะวันตก |  |  |  |  | 920272645.47 |  | 128535993.7 | 1048808639.17

## 01.ST อาคารทิศตะวันตก
[5 empty] | แบบแสดงรายการ ปริมาณงาน และราคา |  |  |  | แบบ ปร. 4
กลุ่มงาน/งาน : |  |  | กลุ่มงานที่ 1 / หมวดงานวิศวกรรมโครงสร้าง
ชื่อโครงการ / งานก่อสร้าง : โครงการพัฒนาพื้นที่ส่วนขยาย ศูนย์ราชการเฉลิมพระเกียรติ ๘๐ พรรษา ๕ ธันวาคม ๒๕๕๐ พื้นที่โซน C
สัญญาก่อสร้างอาคารทิศตะวันตก (ส่วนงานโครงสร้าง งานสถาปัตยกรรม และงานระบบหลัก)
สถานที่ก่อสร้าง : |  |  | ศูนย์ราชการเฉลิมพระเกียรติ ถนนแจ้งวัฒนะ กรุงเทพมหานคร |  |  | แบบเลขที่
หน่วยงานเจ้าของโครงการ/งานก่อสร้าง : บริษัท ธนารักษ์พัฒนาสินทรัพย์ จำกัด
คำนวณราคากลางโดย : |  |  |  |  | เมื่อวันที่ |  | เดือน |  | พ.ศ. |  | หน่วย : บาท
ลำดับที่ | รายการ |  |  | จำนวน | หน่วย | ค่าวัสดุ |  | ค่าแรงงาน |  | รวมค่าวัสดุ | หมายเหตุ
[6 empty] | ราคาหน่วยละ | จำนวนเงิน | ราคาหน่วยละ | จำนวนเงิน | และค่าแรงงาน
1. | งานโครงสร้าง
1.1 | งานโครงสร้าง คสล. ชั้นที่ 1 |  |  | 1 | งาน |  | 7434460.35 |  | 1271475.9 | 8705936.25 |  | 7943351.15
1.2 | งานโครงสร้าง คสล. ชั้นที่ 2 |  |  | 1 | งาน |  | 16368065.07 |  | 3117056.86 | 19485121.93 |  | 18265362.71
1.3 | งานโครงสร้าง คสล. ชั้นที่ 3 |  |  | 1 | งาน |  | 18148215.59 |  | 3432243.11 | 21580458.7 |  | 20166683.2
1.4 | งานโครงสร้าง คสล. ชั้นที่ 4 |  |  | 1 | งาน |  | 16187002.86 |  | 3095622.33 | 19282625.19 |  | 18060755.98
1.5 | งานโครงสร้าง คสล. ชั้นที่ 5 |  |  | 1 | งาน |  | 17943641.07 |  | 3455836.56 | 21399477.63 |  | 20107175.78
1.6 | งานโครงสร้าง คสล. ชั้นที่ 6 |  |  | 1 | งาน |  | 15602250.46 |  | 3101611.39 | 18703861.85 |  | 17661599.16
1.7 | งานโครงสร้าง คสล. ชั้นที่ 7 |  |  | 1 | งาน |  | 15674429.27 |  | 3115061.14 | 18789490.41 |  | 17731237.01
1.8 | งานโครงสร้าง คสล. ชั้นที่ 8 |  |  | 1 | งาน |  | 15532294.16 |  | 3105210.35 | 18637504.51 |  | 17595673.69
1.9 | งานโครงสร้าง คสล. ชั้นที่ 9 |  |  | 1 | งาน |  | 15605913.14 |  | 3118882.49 | 18724795.63 |  | 17713849.25
1.10 | งานโครงสร้าง คสล. ชั้นที่ 10 |  |  | 1 | งาน |  | 15675018.25 |  | 3131637.95 | 18806656.2 |  | 17791110.38
1.11 | งานโครงสร้าง คสล. ชั้นที่ 11 |  |  | 1 | งาน |  | 16306554.51 |  | 3268273.22 | 19574827.73 |  | 18509602.7
1.12 | งานโครงสร้าง คสล. ชั้นหลังคา |  |  | 1 | งาน |  | 23227272.23 |  | 4620226.35 | 27847498.58 |  | 28874708.71
1.13 | งานโครงสร้าง คสล. ชั้นคลุมหลังคา |  |  | 1 | งาน |  | 4536723.63 |  | 781003.85 | 5317727.48 |  | 4095551.26
1.14 | งานโครงสร้างเหล็กรูปพรรณ (รวมค่าเชื่อมประกอบและการยกติดตั้ง) |  |  | 1 | งาน |  | 2291069.35 |  | 966131.18 | 3257200.53 |  | 2979961.29
1.15 | งานเบ็ดเตล็ดและอื่นๆ |  |  | 1 | งาน |  | 4025700.87 |  | 959851.74 | 4985552.61 |  | 1167586.06
| รวมราคางานโครงสร้าง | [5 empty] | 204558610.81 |  | 40540124.42 | 245098735.23
1.1 | งานโครงสร้าง คสล. ชั้นที่ 1
1.1.1 | งานโครงสร้างเสา
| - งานคอนกรีตโครงสร้าง 350 ksc.(Cylinder) |  |  | 325.7 | ลบ.ม. | 2516 | 819461.2 | 485 | 157964.5 | 977425.7
| - งานไม้แบบ | [5 empty] | 0 |  | 0 | 0
|  | แบบหล่อ (ค่าวัสดุ) |  | 730.02 | ตร.ม. | 661.62 | 482995.83 |  | 0 | 482995.83 |  | 15305.12
|  | แบบหล่อ (ค่าแรง) |  | 1460.04 | ตร.ม. |  | 0 | 154 | 224846.16 | 224846.16
| - ตะปูประกอบแบบ |  |  | 365.01 | กก. | 29.94 | 10928.4 |  | 0 | 10928.4 |  | - ตะปูประกอบแบบ | 29.94
| - งานเหล็กเสริมคอนกรีต | [5 empty] | 0 |  | 0 | 0 |  | - SR24-RB 6 mm. | 25.73
| - SR24-RB 6 mm. |  |  | 0 | กก. | 25.73 | 0 | 4.1 | 0 | 0 |  | - SR24-RB 9 mm. | 24.97
| - SR24-RB 9 mm. |  |  | 348.98 | กก. | 24.97 | 8714.03 | 4.1 | 1430.82 | 10144.85 |  | - SD40-DB 10mm. | 23.5
| - SD40-DB 12mm. |  |  | 23705.91 | กก. | 24.47 | 580083.62 | 3.3 | 78229.5 | 658313.12 |  | - SD40-DB 12mm. | 24.47
| - SD40-DB 16mm. |  |  | 79.97 | กก. | 24.27 | 1940.87 | 3.3 | 263.9 | 2204.77 |  | - SD40-DB 16mm. | 24.27
| - SD40-DB 20mm. |  |  | 0 | กก. | 24.27 | 0 | 2.9 | 0 | 0 |  | - SD40-DB 20mm. | 24.27
| - SD40-DB 25mm. |  |  | 4172.48 | กก. | 24.27 | 101266.09 | 2.9 | 12100.19 | 113366.28 |  | - SD40-DB 25mm. | 24.27
| - SD40-DB 28mm. |  |  | 125671.68 | กก. | 24.27 | 3050051.67 | 2.9 | 364447.87 | 3414499.54 |  | - SD40-DB 28mm. | 24.27
| - SD50-DB 32mm. |  |  |  | กก. | 23.8 | 0 | 2.9 | 0 | 0 |  | - SD50-DB 32mm. | 23.8
| - ลวดผูกเหล็ก |  |  | 4619.3706 | กก. | 29.92 | 138211.57 |  | 0 | 138211.57 |  | - ลวดผูกเหล็ก | 29.92
- อื่นๆ(ถ้ามี)
1.1.2 | งานผนังลิฟต์และบันได ชั้น 1
| - งานคอนกรีตโครงสร้าง 350 ksc.(Cylinder) |  |  | 162.87 | ลบ.ม. | 2516 | 409780.92 | 485 | 78991.95 | 488772.87
| - งานไม้แบบ | [5 empty] | 0 |  | 0 | 0
|  | แบบหล่อ (ค่าวัสดุ) |  | 482.925 | ตร.ม. | 661.62 | 319512.84 |  | 0 | 319512.84
|  | แบบหล่อ (ค่าแรง) |  | 965.85 | ตร.ม. |  | 0 | 154 | 148740.9 | 148740.9
| - ตะปูประกอบแบบ |  |  | 241.4625 | กก. | 29.94 | 7229.39 |  | 0 | 7229.39
| - งานเหล็กเสริมคอนกรีต | [5 empty] | 0 |  | 0 | 0
| - SR24-RB 6 mm. |  |  |  | กก. | 25.73 | 0 | 4.1 | 0 | 0
| - SR24-RB 9 mm. |  |  |  | กก. | 24.97 | 0 | 4.1 | 0 | 0
| - SD40-DB 12mm. |  |  | 5263.55 | กก. | 24.47 | 128799.07 | 3.3 | 17369.72 | 146168.79
| - SD40-DB 16mm. |  |  | 15020.39 | กก. | 24.27 | 364544.87 | 3.3 | 49567.29 | 414112.16
| - SD40-DB 20mm. |  |  | 4407.43 | กก. | 24.27 | 106968.33 | 2.9 | 12781.55 | 119749.88
| - SD40-DB 25mm. |  |  | 27760.43 | กก. | 24.27 | 673745.64 | 2.9 | 80505.25 | 754250.89
| - SD40-DB 28mm. |  |  |  | กก. | 24.27 | 0 | 2.9 | 0 | 0
| - SD50-DB 32mm. |  |  |  | กก. | 23.8 | 0 | 2.9 | 0 | 0
| - ลวดผูกเหล็ก |  |  | 1573.554 | กก. | 29.92 | 47080.74 |  | 0 | 47080.74
- อื่นๆ(ถ้ามี)
1.1.3 | งานบันได ชั้น 1
| - งานคอนกรีตโครงสร้าง 350 ksc.(Cylinder) |  |  | 21.9842 | ลบ.ม. | 2516 | 55312.12 | 485 | 10662.31 | 65974.43
| - งานไม้แบบ | [5 empty] | 0 |  | 0 | 0
|  | แบบหล่อ (ค่าวัสดุ) |  | 73.2265 | ตร.ม. | 661.62 | 48448.12 |  | 0 | 48448.12
|  | แบบหล่อ (ค่าแรง) |  | 146.453 | ตร.ม. |  | 0 | 154 | 22553.76 | 22553.76
| - ตะปูประกอบแบบ |  |  | 36.6133 | กก. | 29.94 | 1096.2 |  | 0 | 1096.2
| - งานเหล็กเสริมคอนกรีต | [5 empty] | 0 |  | 0 | 0
| - SR24-RB 6 mm. |  |  |  | กก. | 25.73 | 0 | 4.1 | 0 | 0
| - SR24-RB 9 mm. |  |  | 1116.6 | กก. | 24.97 | 27881.5 | 4.1 | 4578.06 | 32459.56
| - SD40-DB 12mm. |  |  | 1368.15 | กก. | 24.47 | 33478.63 | 3.3 | 4514.9 | 37993.53
| - SD40-DB 16mm. |  |  | 584.02 | กก. | 24.27 | 14174.17 | 3.3 | 1927.27 | 16101.44
| - SD40-DB 20mm. |  |  |  | กก. | 24.27 | 0 | 2.9 | 0 | 0
| - SD40-DB 25mm. |  |  |  | กก. | 24.27 | 0 | 2.9 | 0 | 0
| - SD40-DB 28mm. |  |  |  | กก. | 24.27 | 0 | 2.9 | 0 | 0
| - SD50-DB 32mm. |  |  |  | กก. | 23.8 | 0 | 2.9 | 0 | 0
| - ลวดผูกเหล็ก |  |  | 92.0631 | กก. | 29.92 | 2754.53 |  | 0 | 2754.53
- อื่นๆ(ถ้ามี)
| รวมราคารายการที่ 1.1 | [5 empty] | 7434460.35 |  | 1271475.9 | 8705936.25
1.2 | งานโครงสร้าง คสล. ชั้นที่ 2
1.2.1 | งานพื้นชั้น 2
| - งานคอนกรีตโครงสร้าง 350 ksc.(Cylinder) |  |  | 1156.32 | ลบ.ม. | 2516 | 2909301.12 | 485 | 560815.2 | 3470116.32
| - งานไม้แบบ | [5 empty] | 0 |  | 0 | 0
|  | แบบหล่อ (ค่าวัสดุ) |  | 2607.89 | ตร.ม. | 661.62 | 1725432.18 |  | 0 | 1725432.18
|  | แบบหล่อ (ค่าแรง) |  | 5215.78 | ตร.ม. |  | 0 | 154 | 803230.12 | 803230.12
| - ตะปูประกอบแบบ |  |  | 1303.945 | กก. | 29.94 | 39040.11 |  | 0 | 39040.11
| - งานเหล็กเสริมคอนกรีต | [5 empty] | 0 |  | 0 | 0
| - SR24-RB 6 mm. |  |  |  | กก. | 25.73 | 0 | 4.1 | 0 | 0
| - SR24-RB 9 mm. |  |  | 0 | กก. | 24.97 | 0 | 4.1 | 0 | 0
| - SD40-DB 12mm. |  |  | 32658.61 | กก. | 24.47 | 799156.19 | 3.3 | 107773.41 | 906929.6
| - SD40-DB 16mm. |  |  | 10245 | กก. | 24.27 | 248646.15 | 3.3 | 33808.5 | 282454.65
| - SD40-DB 20mm. |  |  | 0 | กก. | 24.27 | 0 | 2.9 | 0 | 0
| - SD40-DB 25mm. |  |  | 0 | กก. | 24.27 | 0 | 2.9 | 0 | 0
| - SD40-DB 28mm. |  |  |  | กก. | 24.27 | 0 | 2.9 | 0 | 0
| - SD50-DB 32mm. |  |  |  | กก. | 23.8 | 0 | 2.9 | 0 | 0
| - ลวดผูกเหล็ก |  |  | 1287.1083 | กก. | 29.92 | 38510.28 |  | 0 | 38510.28
| - ระบบพื้น Post-Tension |  |  | 4674.44 | ตร.ม. | 340 | 1589309.6 |  | 0 | 1589309.6
- อื่นๆ(ถ้ามี)
0
1.2.2 | งานคานชั้น 2
| - งานคอนกรีตโครงสร้าง 350 ksc.(Cylinder) |  |  | 165.24 | ลบ.ม. | 2516 | 415743.84 | 485 | 80141.4 | 495885.24
| - งานไม้แบบ | [5 empty] | 0 |  | 0 | 0
|  | แบบหล่อ (ค่าวัสดุ) |  | 392.485 | ตร.ม. | 661.62 | 259675.93 |  | 0 | 259675.93
|  | แบบหล่อ (ค่าแรง) |  | 784.97 | ตร.ม. |  | 0 | 154 | 120885.38 | 120885.38
| - ตะปูประกอบแบบ |  |  | 196.2425 | กก. | 29.94 | 5875.5 |  | 0 | 5875.5
| - งานเหล็กเสริมคอนกรีต | [5 empty] | 0 |  | 0 | 0
| - SR24-RB 6 mm. |  |  |  | กก. | 25.73 | 0 | 4.1 | 0 | 0
| - SR24-RB 9 mm. |  |  | 1791.17 | กก. | 24.97 | 44725.51 | 4.1 | 7343.8 | 52069.31
| - SD40-DB 12mm. |  |  | 21730.29 | กก. | 24.47 | 531740.2 | 3.3 | 71709.96 | 603450.16
| - SD40-DB 16mm. |  |  | 2274.61 | กก. | 24.27 | 55204.78 | 3.3 | 7506.21 | 62710.99
| - SD40-DB 20mm. |  |  | 2493.4 | กก. | 24.27 | 60514.82 | 2.9 | 7230.86 | 67745.68
| - SD40-DB 25mm. |  |  | 4157.99 | กก. | 24.27 | 100914.42 | 2.9 | 12058.17 | 112972.59
| - SD40-DB 28mm. |  |  | 9140.22 | กก. | 24.27 | 221833.14 | 2.9 | 26506.64 | 248339.78
| - SD50-DB 32mm. |  |  |  | กก. | 23.8 | 0 | 2.9 | 0 | 0
| - ลวดผูกเหล็ก |  |  | 1247.6304 | กก. | 29.92 | 37329.1 |  | 0 | 37329.1
- อื่นๆ(ถ้ามี)
1.2.3 | งานเสาชั้น 2
| - งานคอนกรีตโครงสร้าง 350 ksc.(Cylinder) |  |  | 342.67 | ลบ.ม. | 2516 | 862157.72 | 485 | 166194.95 | 1028352.67
| - งานไม้แบบ | [5 empty] | 0 |  | 0 | 0
|  | แบบหล่อ (ค่าวัสดุ) |  | 768.05 | ตร.ม. | 661.62 | 508157.24 |  | 0 | 508157.24
|  | แบบหล่อ (ค่าแรง) |  | 1536.1 | ตร.ม. |  | 0 | 154 | 236559.4 | 236559.4
| - ตะปูประกอบแบบ |  |  | 384.025 | กก. | 29.94 | 11497.71 |  | 0 | 11497.71
| - งานเหล็กเสริมคอนกรีต | [5 empty] | 0 |  | 0 | 0
| - SR24-RB 6 mm. |  |  | 0 | กก. | 25.73 | 0 | 4.1 | 0 | 0
| - SR24-RB 9 mm. |  |  | 371.94 | กก. | 24.97 | 9287.34 | 4.1 | 1524.95 | 10812.29
| - SD40-DB 12mm. |  |  | 24815.39 | กก. | 24.47 | 607232.59 | 3.3 | 81890.79 | 689123.38
| - SD40-DB 16mm. |  |  | 85.24 | กก. | 24.27 | 2068.77 | 3.3 | 281.29 | 2350.06
| - SD40-DB 20mm. |  |  | 0 | กก. | 24.27 | 0 | 2.9 | 0 | 0
| - SD40-DB 25mm. |  |  | 10471.93 | กก. | 24.27 | 254153.74 | 2.9 | 30368.6 | 284522.34
| - SD40-DB 28mm. |  |  | 104455.15 | กก. | 24.27 | 2535126.49 | 2.9 | 302919.94 | 2838046.43
| - SD50-DB 32mm. |  |  |  | กก. | 23.8 | 0 | 2.9 | 0 | 0
| - ลวดผูกเหล็ก |  |  | 4205.9895 | กก. | 29.92 | 125843.21 |  | 0 | 125843.21
- อื่นๆ(ถ้ามี)
1.2.4 | งานผนังลิฟต์และบันได ชั้น 2
| - งานคอนกรีตโครงสร้าง 350 ksc.(Cylinder) |  |  | 175.07 | ลบ.ม. | 2516 | 440476.12 | 485 | 84908.95 | 525385.07
| - งานไม้แบบ | [5 empty] | 0 |  | 0 | 0
|  | แบบหล่อ (ค่าวัสดุ) |  | 520.09 | ตร.ม. | 661.62 | 344101.95 |  | 0 | 344101.95
|  | แบบหล่อ (ค่าแรง) |  | 1040.18 | ตร.ม. |  | 0 | 154 | 160187.72 | 160187.72
| - ตะปูประกอบแบบ |  |  | 260.045 | กก. | 29.94 | 7785.75 |  | 0 | 7785.75
| - งานเหล็กเสริมคอนกรีต | [5 empty] | 0 |  | 0 | 0
| - SR24-RB 6 mm. |  |  |  | กก. | 25.73 | 0 | 4.1 | 0 | 0
| - SR24-RB 9 mm. |  |  |  | กก. | 24.97 | 0 | 4.1 | 0 | 0
| - SD40-DB 12mm. |  |  | 5510.56 | กก. | 24.47 | 134843.4 | 3.3 | 18184.85 | 153028.25
| - SD40-DB 16mm. |  |  | 15634.71 | กก. | 24.27 | 379454.41 | 3.3 | 51594.54 | 431048.95
| - SD40-DB 20mm. |  |  | 4609.5 | กก. | 24.27 | 111872.57 | 2.9 | 13367.55 | 125240.12
| - SD40-DB 25mm. |  |  | 29586.77 | กก. | 24.27 | 718070.91 | 2.9 | 85801.63 | 803872.54
| - SD40-DB 28mm. |  |  |  | กก. | 24.27 | 0 | 2.9 | 0 | 0
| - SD50-DB 32mm. |  |  |  | กก. | 23.8 | 0 | 2.9 | 0 | 0
| - ลวดผูกเหล็ก |  |  | 1660.2462 | กก. | 29.92 | 49674.57 |  | 0 | 49674.57
- อื่นๆ(ถ้ามี)
1.2.5 | งานบันได ชั้น 2
| - งานคอนกรีตโครงสร้าง 350 ksc.(Cylinder) |  |  | 21.9842 | ลบ.ม. | 2516 | 55312.12 | 485 | 10662.31 | 65974.43
| - งานไม้แบบ | [5 empty] | 0 |  | 0 | 0
|  | แบบหล่อ (ค่าวัสดุ) |  | 73.2265 | ตร.ม. | 661.62 | 48448.12 |  | 0 | 48448.12
|  | แบบหล่อ (ค่าแรง) |  | 146.453 | ตร.ม. |  | 0 | 154 | 22553.76 | 22553.76
| - ตะปูประกอบแบบ |  |  | 36.6133 | กก. | 29.94 | 1096.2 |  | 0 | 1096.2
| - งานเหล็กเสริมคอนกรีต | [5 empty] | 0 |  | 0 | 0
| - SR24-RB 6 mm. |  |  |  | กก. | 25.73 | 0 | 4.1 | 0 | 0
| - SR24-RB 9 mm. |  |  | 1122.88 | กก. | 24.97 | 28038.31 | 4.1 | 4603.81 | 32642.12
| - SD40-DB 12mm. |  |  | 1368.15 | กก. | 24.47 | 33478.63 | 3.3 | 4514.9 | 37993.53
| - SD40-DB 16mm. |  |  | 584.02 | กก. | 24.27 | 14174.17 | 3.3 | 1927.27 | 16101.44
| - SD40-DB 20mm. |  |  |  | กก. | 24.27 | 0 | 2.9 | 0 | 0
| - SD40-DB 25mm. |  |  |  | กก. | 24.27 | 0 | 2.9 | 0 | 0
| - SD40-DB 28mm. |  |  |  | กก. | 24.27 | 0 | 2.9 | 0 | 0
| - SD50-DB 32mm. |  |  |  | กก. | 23.8 | 0 | 2.9 | 0 | 0
| - ลวดผูกเหล็ก |  |  | 92.2515 | กก. | 29.92 | 2760.16 |  | 0 | 2760.16
- อื่นๆ(ถ้ามี)
| รวมราคารายการที่ 1.2 | [5 empty] | 16368065.07 |  | 3117056.86 | 19485121.93
1.3 | งานโครงสร้าง คสล. ชั้นที่ 3
1.3.1 | งานพื้นชั้น 3
| - งานคอนกรีตโครงสร้าง 350 ksc.(Cylinder) |  |  | 1415.25 | ลบ.ม. | 2516 | 3560769 | 485 | 686396.25 | 4247165.25
- งานไม้แบบ
|  | แบบหล่อ (ค่าวัสดุ) |  | 3170.78 | ตร.ม. | 661.62 | 2097851.46 |  | 0 | 2097851.46
|  | แบบหล่อ (ค่าแรง) |  | 6341.56 | ตร.ม. |  |  | 154 | 976600.24 | 976600.24
| - ตะปูประกอบแบบ |  |  | 1585.39 | กก. | 29.94 | 47466.58 |  | 0 | 47466.58
| - งานเหล็กเสริมคอนกรีต | [7 empty] | 0 | 0
| - SR24-RB 6 mm. |  |  |  | กก. | 25.73 | 0 | 4.1 | 0 | 0
| - SR24-RB 9 mm. |  |  | 0 | กก. | 24.97 | 0 | 4.1 | 0 | 0
| - SD40-DB 12mm. |  |  | 37850.32 | กก. | 24.47 | 926197.33 | 3.3 | 124906.06 | 1051103.39
| - SD40-DB 16mm. |  |  | 31420.61 | กก. | 24.27 | 762578.2 | 3.3 | 103688.01 | 866266.21
| - SD40-DB 20mm. |  |  | 0 | กก. | 24.27 | 0 | 2.9 | 0 | 0
| - SD40-DB 25mm. |  |  | 0 | กก. | 24.27 | 0 | 2.9 | 0 | 0
| - SD40-DB 28mm. |  |  |  | กก. | 24.27 | 0 | 2.9 | 0 | 0
| - SD50-DB 32mm. |  |  |  | กก. | 23.8 | 0 | 2.9 | 0 | 0
| - ลวดผูกเหล็ก |  |  | 2078.1279 | กก. | 29.92 | 62177.59 |  | 0 | 62177.59
| - ระบบพื้น Post-Tension |  |  | 5800.21 | ตร.ม. | 340 | 1972071.4 |  | 0 | 1972071.4
- อื่นๆ(ถ้ามี)
1.3.2 | งานคานชั้น 3
| - งานคอนกรีตโครงสร้าง 350 ksc.(Cylinder) |  |  | 240.1 | ลบ.ม. | 2516 | 604091.6 | 485 | 116448.5 | 720540.1
- งานไม้แบบ
|  | แบบหล่อ (ค่าวัสดุ) |  | 439.455 | ตร.ม. | 661.62 | 290752.22 |  | 0 | 290752.22
|  | แบบหล่อ (ค่าแรง) |  | 878.91 | ตร.ม. |  | 0 | 154 | 135352.14 | 135352.14
| - ตะปูประกอบแบบ |  |  | 219.7275 | กก. | 29.94 | 6578.64 |  | 0 | 6578.64
- งานเหล็กเสริมคอนกรีต
| - SR24-RB 6 mm. |  |  |  | กก. | 25.73 | 0 | 4.1 | 0 | 0
| - SR24-RB 9 mm. |  |  | 1793.42 | กก. | 24.97 | 44781.7 | 4.1 | 7353.02 | 52134.72
| - SD40-DB 12mm. |  |  | 38682.83 | กก. | 24.47 | 946568.85 | 3.3 | 127653.34 | 1074222.19
| - SD40-DB 16mm. |  |  | 2612.43 | กก. | 24.27 | 63403.68 | 3.3 | 8621.02 | 72024.7
| - SD40-DB 20mm. |  |  | 2494.24 | กก. | 24.27 | 60535.2 | 2.9 | 7233.3 | 67768.5
| - SD40-DB 25mm. |  |  | 6790.58 | กก. | 24.27 | 164807.38 | 2.9 | 19692.68 | 184500.06
| - SD40-DB 28mm. |  |  | 9140.22 | กก. | 24.27 | 221833.14 | 2.9 | 26506.64 | 248339.78
| - SD50-DB 32mm. |  |  |  | กก. | 23.8 | 0 | 2.9 | 0 | 0
| - ลวดผูกเหล็ก |  |  | 1845.4116 | กก. | 29.92 | 55214.72 |  | 0 | 55214.72
- อื่นๆ(ถ้ามี)
1.3.3 | งานเสาชั้น 3
| - งานคอนกรีตโครงสร้าง 350 ksc.(Cylinder) |  |  | 286.4 | ลบ.ม. | 2516 | 720582.4 | 485 | 138904 | 859486.4
- งานไม้แบบ
|  | แบบหล่อ (ค่าวัสดุ) |  | 634.31 | ตร.ม. | 661.62 | 419672.18 |  | 0 | 419672.18
|  | แบบหล่อ (ค่าแรง) |  | 1268.62 | ตร.ม. |  | 0 | 154 | 195367.48 | 195367.48
| - ตะปูประกอบแบบ |  |  | 317.155 | กก. | 29.94 | 9495.62 |  | 0 | 9495.62
| - งานเหล็กเสริมคอนกรีต | [5 empty] | 0 |  | 0 | 0
| - SR24-RB 6 mm. |  |  | 0 | กก. | 25.73 | 0 | 4.1 | 0 | 0
| - SR24-RB 9 mm. |  |  | 15.38 | กก. | 24.97 | 384.04 | 4.1 | 63.06 | 447.1
| - SD40-DB 12mm. |  |  | 21561.83 | กก. | 24.47 | 527617.98 | 3.3 | 71154.04 | 598772.02
| - SD40-DB 16mm. |  |  | 50.51 | กก. | 24.27 | 1225.88 | 3.3 | 166.68 | 1392.56
| - SD40-DB 20mm. |  |  | 0 | กก. | 24.27 | 0 | 2.9 | 0 | 0
| - SD40-DB 25mm. |  |  | 5355.51 | กก. | 24.27 | 129978.23 | 2.9 | 15530.98 | 145509.21
| - SD40-DB 28mm. |  |  | 93382.26 | กก. | 24.27 | 2266387.45 | 2.9 | 270808.55 | 2537196
| - SD50-DB 32mm. |  |  | 0 | กก. | 23.8 | 0 | 2.9 | 0 | 0
| - ลวดผูกเหล็ก |  |  | 3610.9647 | กก. | 29.92 | 108040.06 |  | 0 | 108040.06
- อื่นๆ(ถ้ามี)
1.3.4 | งานผนังลิฟต์และบันได ชั้น 3
| - งานคอนกรีตโครงสร้าง 350 ksc.(Cylinder) |  |  | 153.61 | ลบ.ม. | 2516 | 386482.76 | 485 | 74500.85 | 460983.61
- งานไม้แบบ
|  | แบบหล่อ (ค่าวัสดุ) |  | 455.58 | ตร.ม. | 661.62 | 301420.84 |  | 0 | 301420.84
|  | แบบหล่อ (ค่าแรง) |  | 911.16 | ตร.ม. |  | 0 | 154 | 140318.64 | 140318.64
| - ตะปูประกอบแบบ |  |  | 227.79 | กก. | 29.94 | 6820.03 |  | 0 | 6820.03
- งานเหล็กเสริมคอนกรีต
| - SR24-RB 6 mm. |  |  |  | กก. | 25.73 | 0 | 4.1 | 0 | 0
| - SR24-RB 9 mm. |  |  |  | กก. | 24.97 | 0 | 4.1 | 0 | 0
| - SD40-DB 12mm. |  |  | 4854.31 | กก. | 24.47 | 118784.97 | 3.3 | 16019.22 | 134804.19
| - SD40-DB 16mm. |  |  | 13791.74 | กก. | 24.27 | 334725.53 | 3.3 | 45512.74 | 380238.27
| - SD40-DB 20mm. |  |  | 4150.64 | กก. | 24.27 | 100736.03 | 2.9 | 12036.86 | 112772.89
| - SD40-DB 25mm. |  |  | 26299.35 | กก. | 24.27 | 638285.22 | 2.9 | 76268.12 | 714553.34
| - SD40-DB 28mm. |  |  |  | กก. | 24.27 | 0 | 2.9 | 0 | 0
| - SD50-DB 32mm. |  |  |  | กก. | 23.8 | 0 | 2.9 | 0 | 0
| - ลวดผูกเหล็ก |  |  | 1472.8812 | กก. | 29.92 | 44068.61 |  | 0 | 44068.61
- อื่นๆ(ถ้ามี)
1.3.5 | งานบันได ชั้น 3
| - งานคอนกรีตโครงสร้าง 350 ksc.(Cylinder) |  |  | 17.1828 | ลบ.ม. | 2516 | 43231.92 | 485 | 8333.66 | 51565.58
- งานไม้แบบ
|  | แบบหล่อ (ค่าวัสดุ) |  | 58.164 | ตร.ม. | 661.62 | 38482.47 |  | 0 | 38482.47
|  | แบบหล่อ (ค่าแรง) |  | 116.328 | ตร.ม. |  | 0 | 154 | 17914.51 | 17914.51
| - ตะปูประกอบแบบ |  |  | 29.082 | กก. | 29.94 | 870.72 |  | 0 | 870.72
- งานเหล็กเสริมคอนกรีต
| - SR24-RB 6 mm. |  |  |  | กก. | 25.73 | 0 | 4.1 | 0 | 0
| - SR24-RB 9 mm. |  |  | 884.53 | กก. | 24.97 | 22086.71 | 4.1 | 3626.57 | 25713.28
| - SD40-DB 12mm. |  |  | 1011.72 | กก. | 24.47 | 24756.79 | 3.3 | 3338.68 | 28095.47
| - SD40-DB 16mm. |  |  | 584.02 | กก. | 24.27 | 14174.17 | 3.3 | 1927.27 | 16101.44
| - SD40-DB 20mm. |  |  |  | กก. | 24.27 | 0 | 2.9 | 0 | 0
| - SD40-DB 25mm. |  |  |  | กก. | 24.27 | 0 | 2.9 | 0 | 0
| - SD40-DB 28mm. |  |  |  | กก. | 24.27 | 0 | 2.9 | 0 | 0
| - SD50-DB 32mm. |  |  |  | กก. | 23.8 | 0 | 2.9 | 0 | 0
| - ลวดผูกเหล็ก |  |  | 74.4081 | กก. | 29.92 | 2226.29 |  | 0 | 2226.29
- อื่นๆ(ถ้ามี)
| รวมราคารายการที่ 1.3 | [5 empty] | 18148215.59 |  | 3432243.11 | 21580458.7
1.4 | งานโครงสร้าง คสล. ชั้นที่ 4
1.4.1 | งานพื้นชั้น 4
| - งานคอนกรีตโครงสร้าง 350 ksc.(Cylinder) |  |  | 1162.88 | ลบ.ม. | 2516 | 2925806.08 | 485 | 563996.8 | 3489802.88
- งานไม้แบบ
|  | แบบหล่อ (ค่าวัสดุ) |  | 2622.145 | ตร.ม. | 661.62 | 1734863.57 |  | 0 | 1734863.57
|  | แบบหล่อ (ค่าแรง) |  | 5244.29 | ตร.ม. |  | 0 | 154 | 807620.66 | 807620.66
| - ตะปูประกอบแบบ |  |  | 1311.0725 | กก. | 29.94 | 39253.51 |  | 0 | 39253.51
- งานเหล็กเสริมคอนกรีต
| - SR24-RB 6 mm. |  |  |  | กก. | 25.73 | 0 | 4.1 | 0 | 0
| - SR24-RB 9 mm. |  |  | 0 | กก. | 24.97 | 0 | 4.1 | 0 | 0
| - SD40-DB 12mm. |  |  | 40738.08 | กก. | 24.47 | 996860.82 | 3.3 | 134435.66 | 1131296.48
| - SD40-DB 16mm. |  |  | 26435.14 | กก. | 24.27 | 641580.85 | 3.3 | 87235.96 | 728816.81
| - SD40-DB 20mm. |  |  | 609.58 | กก. | 24.27 | 14794.51 | 2.9 | 1767.78 | 16562.29
| - SD40-DB 25mm. |  |  | 0 | กก. | 24.27 | 0 | 2.9 | 0 | 0
| - SD40-DB 28mm. |  |  |  | กก. | 24.27 | 0 | 2.9 | 0 | 0
| - SD50-DB 32mm. |  |  |  | กก. | 23.8 | 0 | 2.9 | 0 | 0
| - ลวดผูกเหล็ก |  |  | 2033.484 | กก. | 29.92 | 60841.84 |  | 0 | 60841.84
| - ระบบพื้น Post-Tension |  |  | 4702.95 | ตร.ม. | 340 | 1599003 |  | 0 | 1599003
- อื่นๆ(ถ้ามี)
1.4.2 | งานคานชั้น 4
| - งานคอนกรีตโครงสร้าง 350 ksc.(Cylinder) |  |  | 259.02 | ลบ.ม. | 2516 | 651694.32 | 485 | 125624.7 | 777319.02
- งานไม้แบบ
|  | แบบหล่อ (ค่าวัสดุ) |  | 500 | ตร.ม. | 661.62 | 330810 |  | 0 | 330810
|  | แบบหล่อ (ค่าแรง) |  | 1000 | ตร.ม. |  | 0 | 154 | 154000 | 154000
| - ตะปูประกอบแบบ |  |  | 250 | กก. | 29.94 | 7485 |  | 0 | 7485
- งานเหล็กเสริมคอนกรีต
| - SR24-RB 6 mm. |  |  |  | กก. | 25.73 | 0 | 4.1 | 0 | 0
| - SR24-RB 9 mm. |  |  | 2865.34 | กก. | 24.97 | 71547.54 | 4.1 | 11747.89 | 83295.43
| - SD40-DB 12mm. |  |  | 38600.36 | กก. | 24.47 | 944550.81 | 3.3 | 127381.19 | 1071932
| - SD40-DB 16mm. |  |  | 2215.37 | กก. | 24.27 | 53767.03 | 3.3 | 7310.72 | 61077.75
| - SD40-DB 20mm. |  |  | 2493.4 | กก. | 24.27 | 60514.82 | 2.9 | 7230.86 | 67745.68
| - SD40-DB 25mm. |  |  | 10034.16 | กก. | 24.27 | 243529.06 | 2.9 | 29099.06 | 272628.12
| - SD40-DB 28mm. |  |  | 9044.37 | กก. | 24.27 | 219506.86 | 2.9 | 26228.67 | 245735.53
| - SD50-DB 32mm. |  |  |  | กก. | 23.8 | 0 | 2.9 | 0 | 0
| - ลวดผูกเหล็ก |  |  | 1957.59 | กก. | 29.92 | 58571.09 |  | 0 | 58571.09
- อื่นๆ(ถ้ามี)
1.4.3 | งานเสาชั้น 4
| - งานคอนกรีตโครงสร้าง 350 ksc.(Cylinder) |  |  | 291.29 | ลบ.ม. | 2516 | 732885.64 | 485 | 141275.65 | 874161.29
- งานไม้แบบ
|  | แบบหล่อ (ค่าวัสดุ) |  | 628.055 | ตร.ม. | 661.62 | 415533.75 |  | 0 | 415533.75
|  | แบบหล่อ (ค่าแรง) |  | 1256.11 | ตร.ม. |  | 0 | 154 | 193440.94 | 193440.94
| - ตะปูประกอบแบบ |  |  | 314.0275 | กก. | 29.94 | 9401.98 |  | 0 | 9401.98
- งานเหล็กเสริมคอนกรีต
| - SR24-RB 6 mm. |  |  | 0 | กก. | 25.73 | 0 | 4.1 | 0 | 0
| - SR24-RB 9 mm. |  |  | 7690.55 | กก. | 24.97 | 192033.03 | 4.1 | 31531.26 | 223564.29
| - SD40-DB 12mm. |  |  | 9293.8 | กก. | 24.47 | 227419.29 | 3.3 | 30669.54 | 258088.83
| - SD40-DB 16mm. |  |  | 50.51 | กก. | 24.27 | 1225.88 | 3.3 | 166.68 | 1392.56
| - SD40-DB 20mm. |  |  | 0 | กก. | 24.27 | 0 | 2.9 | 0 | 0
| - SD40-DB 25mm. |  |  | 77947.03 | กก. | 24.27 | 1891774.42 | 2.9 | 226046.39 | 2117820.81
| - SD40-DB 28mm. |  |  | 3359.37 | กก. | 24.27 | 81531.91 | 2.9 | 9742.17 | 91274.08
| - SD50-DB 32mm. |  |  | 0 | กก. | 23.8 | 0 | 2.9 | 0 | 0
| - ลวดผูกเหล็ก |  |  | 2950.2378 | กก. | 29.92 | 88271.11 |  | 0 | 88271.11
- อื่นๆ(ถ้ามี)
1.4.4 | งานผนังลิฟต์และบันได ชั้น 4
| - งานคอนกรีตโครงสร้าง 350 ksc.(Cylinder) |  |  | 154.25 | ลบ.ม. | 2516 | 388093 | 485 | 74811.25 | 462904.25
- งานไม้แบบ
|  | แบบหล่อ (ค่าวัสดุ) |  | 457.705 | ตร.ม. | 661.62 | 302826.78 |  | 0 | 302826.78
|  | แบบหล่อ (ค่าแรง) |  | 915.41 | ตร.ม. |  | 0 | 154 | 140973.14 | 140973.14
| - ตะปูประกอบแบบ |  |  | 228.8525 | กก. | 29.94 | 6851.84 |  | 0 | 6851.84
- งานเหล็กเสริมคอนกรีต
| - SR24-RB 6 mm. |  |  |  | กก. | 25.73 | 0 | 4.1 | 0 | 0
| - SR24-RB 9 mm. |  |  |  | กก. | 24.97 | 0 | 4.1 | 0 | 0
| - SD40-DB 12mm. |  |  | 4854.31 | กก. | 24.47 | 118784.97 | 3.3 | 16019.22 | 134804.19
| - SD40-DB 16mm. |  |  | 13791.74 | กก. | 24.27 | 334725.53 | 3.3 | 45512.74 | 380238.27
| - SD40-DB 20mm. |  |  | 14299.08 | กก. | 24.27 | 347038.67 | 2.9 | 41467.33 | 388506
| - SD40-DB 25mm. |  |  | 8670.82 | กก. | 24.27 | 210440.8 | 2.9 | 25145.38 | 235586.18
| - SD40-DB 28mm. |  |  |  | กก. | 24.27 | 0 | 2.9 | 0 | 0
| - SD50-DB 32mm. |  |  |  | กก. | 23.8 | 0 | 2.9 | 0 | 0
| - ลวดผูกเหล็ก |  |  | 1248.4785 | กก. | 29.92 | 37354.48 |  | 0 | 37354.48
- อื่นๆ(ถ้ามี)
1.4.5 | งานบันได ชั้น 4
| - งานคอนกรีตโครงสร้าง 350 ksc.(Cylinder) |  |  | 17.1828 | ลบ.ม. | 2516 | 43231.92 | 485 | 8333.66 | 51565.58
- งานไม้แบบ
|  | แบบหล่อ (ค่าวัสดุ) |  | 58.164 | ตร.ม. | 661.62 | 38482.47 |  | 0 | 38482.47
|  | แบบหล่อ (ค่าแรง) |  | 116.328 | ตร.ม. |  | 0 | 154 | 17914.51 | 17914.51
| - ตะปูประกอบแบบ |  |  | 29.082 | กก. | 29.94 | 870.72 |  | 0 | 870.72
- งานเหล็กเสริมคอนกรีต
| - SR24-RB 6 mm. |  |  |  | กก. | 25.73 | 0 | 4.1 | 0 | 0
| - SR24-RB 9 mm. |  |  | 884.53 | กก. | 24.97 | 22086.71 | 4.1 | 3626.57 | 25713.28
| - SD40-DB 12mm. |  |  | 1011.72 | กก. | 24.47 | 24756.79 | 3.3 | 3338.68 | 28095.47
| - SD40-DB 16mm. |  |  | 584.02 | กก. | 24.27 | 14174.17 | 3.3 | 1927.27 | 16101.44
| - SD40-DB 20mm. |  |  |  | กก. | 24.27 | 0 | 2.9 | 0 | 0
| - SD40-DB 25mm. |  |  |  | กก. | 24.27 | 0 | 2.9 | 0 | 0
| - SD40-DB 28mm. |  |  |  | กก. | 24.27 | 0 | 2.9 | 0 | 0
| - SD50-DB 32mm. |  |  |  | กก. | 23.8 | 0 | 2.9 | 0 | 0
| - ลวดผูกเหล็ก |  |  | 74.4081 | กก. | 29.92 | 2226.29 |  | 0 | 2226.29
- อื่นๆ(ถ้ามี)
| รวมราคารายการที่ 1.4 | [5 empty] | 16187002.86 |  | 3095622.33 | 19282625.19
1.5 | งานโครงสร้าง คสล. ชั้นที่ 5
1.5.1 | งานพื้นชั้น 5
| - งานคอนกรีตโครงสร้าง 350 ksc.(Cylinder) |  |  | 1356.91 | ลบ.ม. | 2516 | 3413985.56 | 485 | 658101.35 | 4072086.91
- งานไม้แบบ
|  | แบบหล่อ (ค่าวัสดุ) |  | 3043.945 | ตร.ม. | 661.62 | 2013934.89 |  | 0 | 2013934.89
|  | แบบหล่อ (ค่าแรง) |  | 6087.89 | ตร.ม. |  | 0 | 154 | 937535.06 | 937535.06
| - ตะปูประกอบแบบ |  |  | 1521.9725 | กก. | 29.94 | 45567.86 |  | 0 | 45567.86
- งานเหล็กเสริมคอนกรีต
| - SR24-RB 6 mm. |  |  |  | กก. | 25.73 | 0 | 4.1 | 0 | 0
| - SR24-RB 9 mm. |  |  | 0 | กก. | 24.97 | 0 | 4.1 | 0 | 0
| - SD40-DB 12mm. |  |  | 36704.52 | กก. | 24.47 | 898159.6 | 3.3 | 121124.92 | 1019284.52
| - SD40-DB 16mm. |  |  | 29189.9 | กก. | 24.27 | 708438.87 | 3.3 | 96326.67 | 804765.54
| - SD40-DB 20mm. |  |  | 609.58 | กก. | 24.27 | 14794.51 | 2.9 | 1767.78 | 16562.29
| - SD40-DB 25mm. |  |  | 0 | กก. | 24.27 | 0 | 2.9 | 0 | 0
| - SD40-DB 28mm. |  |  |  | กก. | 24.27 | 0 | 2.9 | 0 | 0
| - SD50-DB 32mm. |  |  |  | กก. | 23.8 | 0 | 2.9 | 0 | 0
| - ลวดผูกเหล็ก |  |  | 1995.12 | กก. | 29.92 | 59693.99 |  | 0 | 59693.99
| - ระบบพื้น Post-Tension |  |  | 5546.54 | ตร.ม. | 340 | 1885823.6 |  | 0 | 1885823.6
- อื่นๆ(ถ้ามี)
1.5.2 | งานคานชั้น 5
| - งานคอนกรีตโครงสร้าง 350 ksc.(Cylinder) |  |  | 370.54 | ลบ.ม. | 2516 | 932278.64 | 485 | 179711.9 | 1111990.54
- งานไม้แบบ
|  | แบบหล่อ (ค่าวัสดุ) |  | 600.265 | ตร.ม. | 661.62 | 397147.33 |  | 0 | 397147.33
|  | แบบหล่อ (ค่าแรง) |  | 1200.53 | ตร.ม. |  | 0 | 154 | 184881.62 | 184881.62
| - ตะปูประกอบแบบ |  |  | 300.1325 | กก. | 29.94 | 8985.97 |  | 0 | 8985.97
- งานเหล็กเสริมคอนกรีต
| - SR24-RB 6 mm. |  |  |  | กก. | 25.73 | 0 | 4.1 | 0 | 0
| - SR24-RB 9 mm. |  |  | 1775.48 | กก. | 24.97 | 44333.74 | 4.1 | 7279.47 | 51613.21
| - SD40-DB 12mm. |  |  | 26388.46 | กก. | 24.47 | 645725.62 | 3.3 | 87081.92 | 732807.54
| - SD40-DB 16mm. |  |  | 11726.92 | กก. | 24.27 | 284612.35 | 3.3 | 38698.84 | 323311.19
| - SD40-DB 20mm. |  |  | 2493.4 | กก. | 24.27 | 60514.82 | 2.9 | 7230.86 | 67745.68
| - SD40-DB 25mm. |  |  | 10528.27 | กก. | 24.27 | 255521.11 | 2.9 | 30531.98 | 286053.09
| - SD40-DB 28mm. |  |  | 9044.37 | กก. | 24.27 | 219506.86 | 2.9 | 26228.67 | 245735.53
| - SD50-DB 32mm. |  |  | 23847.76 | กก. | 23.8 | 567576.69 | 2.9 | 69158.5 | 636735.19
| - ลวดผูกเหล็ก |  |  | 2574.1398 | กก. | 29.92 | 77018.26 |  | 0 | 77018.26
- อื่นๆ(ถ้ามี)
1.5.3 | งานเสาชั้น 5
| - งานคอนกรีตโครงสร้าง 350 ksc.(Cylinder) |  |  | 301.01 | ลบ.ม. | 2516 | 757341.16 | 485 | 145989.85 | 903331.01
- งานไม้แบบ
|  | แบบหล่อ (ค่าวัสดุ) |  | 672.65 | ตร.ม. | 661.62 | 445038.69 |  | 0 | 445038.69
|  | แบบหล่อ (ค่าแรง) |  | 1345.3 | ตร.ม. |  | 0 | 154 | 207176.2 | 207176.2
| - ตะปูประกอบแบบ |  |  | 336.325 | กก. | 29.94 | 10069.57 |  | 0 | 10069.57
- งานเหล็กเสริมคอนกรีต
| - SR24-RB 6 mm. |  |  | 0 | กก. | 25.73 | 0 | 4.1 | 0 | 0
| - SR24-RB 9 mm. |  |  | 8655.79 | กก. | 24.97 | 216135.08 | 4.1 | 35488.74 | 251623.82
| - SD40-DB 12mm. |  |  | 8421.03 | กก. | 24.47 | 206062.6 | 3.3 | 27789.4 | 233852
| - SD40-DB 16mm. |  |  | 50.51 | กก. | 24.27 | 1225.88 | 3.3 | 166.68 | 1392.56
| - SD40-DB 20mm. |  |  | 0 | กก. | 24.27 | 0 | 2.9 | 0 | 0
| - SD40-DB 25mm. |  |  | 74297 | กก. | 24.27 | 1803188.19 | 2.9 | 215461.3 | 2018649.49
| - SD40-DB 28mm. |  |  | 0 | กก. | 24.27 | 0 | 2.9 | 0 | 0
| - SD50-DB 32mm. |  |  | 0 | กก. | 23.8 | 0 | 2.9 | 0 | 0
| - ลวดผูกเหล็ก |  |  | 2742.7299 | กก. | 29.92 | 82062.48 |  | 0 | 82062.48
- อื่นๆ(ถ้ามี)
1.5.4 | งานผนังลิฟต์และบันได ชั้น 5
| - งานคอนกรีตโครงสร้าง 350 ksc.(Cylinder) |  |  | 153.61 | ลบ.ม. | 2516 | 386482.76 | 485 | 74500.85 | 460983.61
| - งานไม้แบบ | [5 empty] | 0 |  | 0 | 0
|  | แบบหล่อ (ค่าวัสดุ) |  | 455.58 | ตร.ม. | 661.62 | 301420.84 |  | 0 | 301420.84
|  | แบบหล่อ (ค่าแรง) |  | 911.16 | ตร.ม. |  | 0 | 154 | 140318.64 | 140318.64
| - ตะปูประกอบแบบ |  |  | 227.79 | กก. | 29.94 | 6820.03 |  | 0 | 6820.03
| - งานเหล็กเสริมคอนกรีต | [5 empty] | 0 |  | 0 | 0
| - SR24-RB 6 mm. |  |  |  | กก. | 25.73 | 0 | 4.1 | 0 | 0
| - SR24-RB 9 mm. |  |  |  | กก. | 24.97 | 0 | 4.1 | 0 | 0
| - SD40-DB 12mm. |  |  | 4854.31 | กก. | 24.47 | 118784.97 | 3.3 | 16019.22 | 134804.19
| - SD40-DB 16mm. |  |  | 13791.74 | กก. | 24.27 | 334725.53 | 3.3 | 45512.74 | 380238.27
| - SD40-DB 20mm. |  |  | 14299.08 | กก. | 24.27 | 347038.67 | 2.9 | 41467.33 | 388506
| - SD40-DB 25mm. |  |  | 8670.82 | กก. | 24.27 | 210440.8 | 2.9 | 25145.38 | 235586.18
| - SD40-DB 28mm. |  |  |  | กก. | 24.27 | 0 | 2.9 | 0 | 0
| - SD50-DB 32mm. |  |  |  | กก. | 23.8 | 0 | 2.9 | 0 | 0
| - ลวดผูกเหล็ก |  |  | 1248.4785 | กก. | 29.92 | 37354.48 |  | 0 | 37354.48
- อื่นๆ(ถ้ามี)
1.5.5 | งานบันได ชั้น 5
| - งานคอนกรีตโครงสร้าง 350 ksc.(Cylinder) |  |  | 17.1828 | ลบ.ม. | 2516 | 43231.92 | 485 | 8333.66 | 51565.58
- งานไม้แบบ
|  | แบบหล่อ (ค่าวัสดุ) |  | 58.164 | ตร.ม. | 661.62 | 38482.47 |  | 0 | 38482.47
|  | แบบหล่อ (ค่าแรง) |  | 116.328 | ตร.ม. |  | 0 | 154 | 17914.51 | 17914.51
| - ตะปูประกอบแบบ |  |  | 29.082 | กก. | 29.94 | 870.72 |  | 0 | 870.72
- งานเหล็กเสริมคอนกรีต
| - SR24-RB 6 mm. |  |  |  | กก. | 25.73 | 0 | 4.1 | 0 | 0
| - SR24-RB 9 mm. |  |  | 884.53 | กก. | 24.97 | 22086.71 | 4.1 | 3626.57 | 25713.28
| - SD40-DB 12mm. |  |  | 1011.72 | กก. | 24.47 | 24756.79 | 3.3 | 3338.68 | 28095.47
| - SD40-DB 16mm. |  |  | 584.02 | กก. | 24.27 | 14174.17 | 3.3 | 1927.27 | 16101.44
| - SD40-DB 20mm. |  |  |  | กก. | 24.27 | 0 | 2.9 | 0 | 0
| - SD40-DB 25mm. |  |  |  | กก. | 24.27 | 0 | 2.9 | 0 | 0
| - SD40-DB 28mm. |  |  |  | กก. | 24.27 | 0 | 2.9 | 0 | 0
| - SD50-DB 32mm. |  |  |  | กก. | 23.8 | 0 | 2.9 | 0 | 0
| - ลวดผูกเหล็ก |  |  | 74.4081 | กก. | 29.92 | 2226.29 |  | 0 | 2226.29
- อื่นๆ(ถ้ามี)
| รวมราคารายการที่ 1.5 | [5 empty] | 17943641.07 |  | 3455836.56 | 21399477.63
1.6 | งานโครงสร้าง คสล. ชั้นที่ 6
1.6.1 | งานพื้นชั้น 6
| - งานคอนกรีตโครงสร้าง 350 ksc.(Cylinder) |  |  | 1365.66 | ลบ.ม. | 2516 | 3436000.56 | 485 | 662345.1 | 4098345.66
| - งานไม้แบบ | [5 empty] | 0 |  | 0 | 0
|  | แบบหล่อ (ค่าวัสดุ) |  | 3062.975 | ตร.ม. | 661.62 | 2026525.52 |  | 0 | 2026525.52
|  | แบบหล่อ (ค่าแรง) |  | 6125.95 | ตร.ม. |  | 0 | 154 | 943396.3 | 943396.3
| - ตะปูประกอบแบบ |  |  | 1531.4875 | กก. | 29.94 | 45852.74 |  | 0 | 45852.74
| - งานเหล็กเสริมคอนกรีต | [5 empty] | 0 |  | 0 | 0
| - SR24-RB 6 mm. |  |  |  | กก. | 25.73 | 0 | 4.1 | 0 | 0
| - SR24-RB 9 mm. |  |  | 0 | กก. | 24.97 | 0 | 4.1 | 0 | 0
| - SD40-DB 12mm. |  |  | 36873.94 | กก. | 24.47 | 902305.31 | 3.3 | 121684 | 1023989.31
| - SD40-DB 16mm. |  |  | 29262.85 | กก. | 24.27 | 710209.37 | 3.3 | 96567.41 | 806776.78
| - SD40-DB 20mm. |  |  | 609.58 | กก. | 24.27 | 14794.51 | 2.9 | 1767.78 | 16562.29
| - SD40-DB 25mm. |  |  |  | กก. | 24.27 | 0 | 2.9 | 0 | 0
| - SD40-DB 28mm. |  |  |  | กก. | 24.27 | 0 | 2.9 | 0 | 0
| - SD50-DB 32mm. |  |  |  | กก. | 23.8 | 0 | 2.9 | 0 | 0
| - ลวดผูกเหล็ก |  |  | 2002.3911 | กก. | 29.92 | 59911.54 |  | 0 | 59911.54
| - ระบบพื้น Post-Tension |  |  | 5584.6 | ตร.ม. | 340 | 1898764 |  | 0 | 1898764
- อื่นๆ(ถ้ามี)
1.6.2 | งานคานชั้น 6
| - งานคอนกรีตโครงสร้าง 350 ksc.(Cylinder) |  |  | 168.68 | ลบ.ม. | 2516 | 424398.88 | 485 | 81809.8 | 506208.68
| - งานไม้แบบ | [5 empty] | 0 |  | 0 | 0
|  | แบบหล่อ (ค่าวัสดุ) |  | 392.54 | ตร.ม. | 661.62 | 259712.31 |  | 0 | 259712.31
|  | แบบหล่อ (ค่าแรง) |  | 785.08 | ตร.ม. |  | 0 | 154 | 120902.32 | 120902.32
| - ตะปูประกอบแบบ |  |  | 196.27 | กก. | 29.94 | 5876.32 |  | 0 | 5876.32
| - งานเหล็กเสริมคอนกรีต | [5 empty] | 0 |  | 0 | 0
| - SR24-RB 6 mm. |  |  |  | กก. | 25.73 | 0 | 4.1 | 0 | 0
| - SR24-RB 9 mm. |  |  | 1775.48 | กก. | 24.97 | 44333.74 | 4.1 | 7279.47 | 51613.21
| - SD40-DB 12mm. |  |  | 23105.32 | กก. | 24.47 | 565387.18 | 3.3 | 76247.56 | 641634.74
| - SD40-DB 16mm. |  |  | 2215.37 | กก. | 24.27 | 53767.03 | 3.3 | 7310.72 | 61077.75
| - SD40-DB 20mm. |  |  | 2493.4 | กก. | 24.27 | 60514.82 | 2.9 | 7230.86 | 67745.68
| - SD40-DB 25mm. |  |  | 4142.05 | กก. | 24.27 | 100527.55 | 2.9 | 12011.95 | 112539.5
| - SD40-DB 28mm. |  |  | 9044.37 | กก. | 24.27 | 219506.86 | 2.9 | 26228.67 | 245735.53
| - SD50-DB 32mm. |  |  |  | กก. | 23.8 | 0 | 2.9 | 0 | 0
| - ลวดผูกเหล็ก |  |  | 1283.2797 | กก. | 29.92 | 38395.73 |  | 0 | 38395.73
- อื่นๆ(ถ้ามี)
1.6.3 | งานเสาชั้น 6
| - งานคอนกรีตโครงสร้าง 350 ksc.(Cylinder) |  |  | 303.92 | ลบ.ม. | 2516 | 764662.72 | 485 | 147401.2 | 912063.92
| - งานไม้แบบ | [5 empty] | 0 |  | 0 | 0
|  | แบบหล่อ (ค่าวัสดุ) |  | 685.565 | ตร.ม. | 661.62 | 453583.52 |  | 0 | 453583.52
|  | แบบหล่อ (ค่าแรง) |  | 1371.13 | ตร.ม. |  | 0 | 154 | 211154.02 | 211154.02
| - ตะปูประกอบแบบ |  |  | 342.7825 | กก. | 29.94 | 10262.91 |  | 0 | 10262.91
| - งานเหล็กเสริมคอนกรีต | [5 empty] | 0 |  | 0 | 0
| - SR24-RB 6 mm. |  |  | 0 | กก. | 25.73 | 0 | 4.1 | 0 | 0
| - SR24-RB 9 mm. |  |  | 8655.79 | กก. | 24.97 | 216135.08 | 4.1 | 35488.74 | 251623.82
| - SD40-DB 12mm. |  |  | 9024.06 | กก. | 24.47 | 220818.75 | 3.3 | 29779.4 | 250598.15
| - SD40-DB 16mm. |  |  | 50.51 | กก. | 24.27 | 1225.88 | 3.3 | 166.68 | 1392.56
| - SD40-DB 20mm. |  |  | 0 | กก. | 24.27 | 0 | 2.9 | 0 | 0
| - SD40-DB 25mm. |  |  | 46127.47 | กก. | 24.27 | 1119513.7 | 2.9 | 133769.66 | 1253283.36
| - SD40-DB 28mm. |  |  | 0 | กก. | 24.27 | 0 | 2.9 | 0 | 0
| - SD50-DB 32mm. |  |  | 0 | กก. | 23.8 | 0 | 2.9 | 0 | 0
| - ลวดผูกเหล็ก |  |  | 1915.7349 | กก. | 29.92 | 57318.79 |  | 0 | 57318.79
- อื่นๆ(ถ้ามี)
1.6.4 | งานผนังลิฟต์และบันได ชั้น 6
| - งานคอนกรีตโครงสร้าง 350 ksc.(Cylinder) |  |  | 154.25 | ลบ.ม. | 2516 | 388093 | 485 | 74811.25 | 462904.25
- งานไม้แบบ
|  | แบบหล่อ (ค่าวัสดุ) |  | 457.705 | ตร.ม. | 661.62 | 302826.78 |  | 0 | 302826.78
|  | แบบหล่อ (ค่าแรง) |  | 915.41 | ตร.ม. |  | 0 | 154 | 140973.14 | 140973.14
| - ตะปูประกอบแบบ |  |  | 228.8525 | กก. | 29.94 | 6851.84 |  | 0 | 6851.84
- งานเหล็กเสริมคอนกรีต
| - SR24-RB 6 mm. |  |  |  | กก. | 25.73 | 0 | 4.1 | 0 | 0
| - SR24-RB 9 mm. |  |  |  | กก. | 24.97 | 0 | 4.1 | 0 | 0
| - SD40-DB 12mm. |  |  | 4854.31 | กก. | 24.47 | 118784.97 | 3.3 | 16019.22 | 134804.19
| - SD40-DB 16mm. |  |  | 13791.74 | กก. | 24.27 | 334725.53 | 3.3 | 45512.74 | 380238.27
| - SD40-DB 20mm. |  |  | 14299.08 | กก. | 24.27 | 347038.67 | 2.9 | 41467.33 | 388506
| - SD40-DB 25mm. |  |  | 8670.82 | กก. | 24.27 | 210440.8 | 2.9 | 25145.38 | 235586.18
| - SD40-DB 28mm. |  |  |  | กก. | 24.27 | 0 | 2.9 | 0 | 0
| - SD50-DB 32mm. |  |  |  | กก. | 23.8 | 0 | 2.9 | 0 | 0
| - ลวดผูกเหล็ก |  |  | 1248.4785 | กก. | 29.92 | 37354.48 |  | 0 | 37354.48
- อื่นๆ(ถ้ามี)
1.6.5 | งานบันได ชั้น 6
| - งานคอนกรีตโครงสร้าง 350 ksc.(Cylinder) |  |  | 17.1828 | ลบ.ม. | 2516 | 43231.92 | 485 | 8333.66 | 51565.58
- งานไม้แบบ
|  | แบบหล่อ (ค่าวัสดุ) |  | 58.164 | ตร.ม. | 661.62 | 38482.47 |  | 0 | 38482.47
|  | แบบหล่อ (ค่าแรง) |  | 116.328 | ตร.ม. |  | 0 | 154 | 17914.51 | 17914.51
| - ตะปูประกอบแบบ |  |  | 29.082 | กก. | 29.94 | 870.72 |  | 0 | 870.72
- งานเหล็กเสริมคอนกรีต
| - SR24-RB 6 mm. |  |  |  | กก. | 25.73 | 0 | 4.1 | 0 | 0
| - SR24-RB 9 mm. |  |  | 884.53 | กก. | 24.97 | 22086.71 | 4.1 | 3626.57 | 25713.28
| - SD40-DB 12mm. |  |  | 1011.72 | กก. | 24.47 | 24756.79 | 3.3 | 3338.68 | 28095.47
| - SD40-DB 16mm. |  |  | 584.02 | กก. | 24.27 | 14174.17 | 3.3 | 1927.27 | 16101.44
| - SD40-DB 20mm. |  |  |  | กก. | 24.27 | 0 | 2.9 | 0 | 0
| - SD40-DB 25mm. |  |  |  | กก. | 24.27 | 0 | 2.9 | 0 | 0
| - SD40-DB 28mm. |  |  |  | กก. | 24.27 | 0 | 2.9 | 0 | 0
| - SD50-DB 32mm. |  |  |  | กก. | 23.8 | 0 | 2.9 | 0 | 0
| - ลวดผูกเหล็ก |  |  | 74.4081 | กก. | 29.92 | 2226.29 |  | 0 | 2226.29
- อื่นๆ(ถ้ามี)
| รวมราคารายการที่ 1.6 | [5 empty] | 15602250.46 |  | 3101611.39 | 18703861.85
1.7 | งานโครงสร้าง คสล. ชั้นที่ 7
1.7.1 | งานพื้นชั้น 7
| - งานคอนกรีตโครงสร้าง 350 ksc.(Cylinder) |  |  | 1375.21 | ลบ.ม. | 2516 | 3460028.36 | 485 | 666976.85 | 4127005.21
- งานไม้แบบ
|  | แบบหล่อ (ค่าวัสดุ) |  | 3083.735 | ตร.ม. | 661.62 | 2040260.75 |  | 0 | 2040260.75
|  | แบบหล่อ (ค่าแรง) |  | 6167.47 | ตร.ม. |  | 0 | 154 | 949790.38 | 949790.38
| - ตะปูประกอบแบบ |  |  | 1541.8675 | กก. | 29.94 | 46163.51 |  | 0 | 46163.51
- งานเหล็กเสริมคอนกรีต
| - SR24-RB 6 mm. |  |  |  | กก. | 25.73 | 0 | 4.1 | 0 | 0
| - SR24-RB 9 mm. |  |  | 0 | กก. | 24.97 | 0 | 4.1 | 0 | 0
| - SD40-DB 12mm. |  |  | 37056.77 | กก. | 24.47 | 906779.16 | 3.3 | 122287.34 | 1029066.5
| - SD40-DB 16mm. |  |  | 29335.81 | กก. | 24.27 | 711980.11 | 3.3 | 96808.17 | 808788.28
| - SD40-DB 20mm. |  |  | 609.58 | กก. | 24.27 | 14794.51 | 2.9 | 1767.78 | 16562.29
| - SD40-DB 25mm. |  |  | 0 | กก. | 24.27 | 0 | 2.9 | 0 | 0
| - SD40-DB 28mm. |  |  |  | กก. | 24.27 | 0 | 2.9 | 0 | 0
| - SD50-DB 32mm. |  |  |  | กก. | 23.8 | 0 | 2.9 | 0 | 0
| - ลวดผูกเหล็ก |  |  | 2010.0648 | กก. | 29.92 | 60141.14 |  | 0 | 60141.14
| - ระบบพื้น Post-Tension |  |  | 5626.12 | ตร.ม. | 340 | 1912880.8 |  | 0 | 1912880.8
- อื่นๆ(ถ้ามี)
1.7.2 | งานคานชั้น 7
| - งานคอนกรีตโครงสร้าง 350 ksc.(Cylinder) |  |  | 170.51 | ลบ.ม. | 2516 | 429003.16 | 485 | 82697.35 | 511700.51
| - งานไม้แบบ | [5 empty] | 0 |  | 0 | 0
|  | แบบหล่อ (ค่าวัสดุ) |  | 393.185 | ตร.ม. | 661.62 | 260139.06 |  | 0 | 260139.06
|  | แบบหล่อ (ค่าแรง) |  | 786.37 | ตร.ม. |  | 0 | 154 | 121100.98 | 121100.98
| - ตะปูประกอบแบบ |  |  | 196.5925 | กก. | 29.94 | 5885.98 |  | 0 | 5885.98
| - งานเหล็กเสริมคอนกรีต | [5 empty] | 0 |  | 0 | 0
| - SR24-RB 6 mm. |  |  |  | กก. | 25.73 | 0 | 4.1 | 0 | 0
| - SR24-RB 9 mm. |  |  | 1775.48 | กก. | 24.97 | 44333.74 | 4.1 | 7279.47 | 51613.21
| - SD40-DB 12mm. |  |  | 23569.18 | กก. | 24.47 | 576737.83 | 3.3 | 77778.29 | 654516.12
| - SD40-DB 16mm. |  |  | 2215.37 | กก. | 24.27 | 53767.03 | 3.3 | 7310.72 | 61077.75
| - SD40-DB 20mm. |  |  | 2493.4 | กก. | 24.27 | 60514.82 | 2.9 | 7230.86 | 67745.68
| - SD40-DB 25mm. |  |  | 4142.05 | กก. | 24.27 | 100527.55 | 2.9 | 12011.95 | 112539.5
| - SD40-DB 28mm. |  |  | 9044.37 | กก. | 24.27 | 219506.86 | 2.9 | 26228.67 | 245735.53
| - SD50-DB 32mm. |  |  |  | กก. | 23.8 | 0 | 2.9 | 0 | 0
| - ลวดผูกเหล็ก |  |  | 1297.1955 | กก. | 29.92 | 38812.09 |  | 0 | 38812.09
- อื่นๆ(ถ้ามี)
1.7.3 | งานเสาชั้น 7
| - งานคอนกรีตโครงสร้าง 350 ksc.(Cylinder) |  |  | 303.86 | ลบ.ม. | 2516 | 764511.76 | 485 | 147372.1 | 911883.86
| - งานไม้แบบ | [5 empty] | 0 |  | 0 | 0
|  | แบบหล่อ (ค่าวัสดุ) |  | 685.425 | ตร.ม. | 661.62 | 453490.89 |  | 0 | 453490.89
|  | แบบหล่อ (ค่าแรง) |  | 1370.85 | ตร.ม. |  | 0 | 154 | 211110.9 | 211110.9
| - ตะปูประกอบแบบ |  |  | 342.7125 | กก. | 29.94 | 10260.81 |  | 0 | 10260.81
| - งานเหล็กเสริมคอนกรีต | [5 empty] | 0 |  | 0 | 0
| - SR24-RB 6 mm. |  |  | 0 | กก. | 25.73 | 0 | 4.1 | 0 | 0
| - SR24-RB 9 mm. |  |  | 8655.79 | กก. | 24.97 | 216135.08 | 4.1 | 35488.74 | 251623.82
| - SD40-DB 12mm. |  |  | 9024.06 | กก. | 24.47 | 220818.75 | 3.3 | 29779.4 | 250598.15
| - SD40-DB 16mm. |  |  | 50.51 | กก. | 24.27 | 1225.88 | 3.3 | 166.68 | 1392.56
| - SD40-DB 20mm. |  |  | 0 | กก. | 24.27 | 0 | 2.9 | 0 | 0
| - SD40-DB 25mm. |  |  | 46127.47 | กก. | 24.27 | 1119513.7 | 2.9 | 133769.66 | 1253283.36
| - SD40-DB 28mm. |  |  | 0 | กก. | 24.27 | 0 | 2.9 | 0 | 0
| - SD50-DB 32mm. |  |  | 0 | กก. | 23.8 | 0 | 2.9 | 0 | 0
| - ลวดผูกเหล็ก |  |  | 1915.7349 | กก. | 29.92 | 57318.79 |  | 0 | 57318.79
- อื่นๆ(ถ้ามี)
1.7.4 | งานผนังลิฟต์และบันได ชั้น 7
| - งานคอนกรีตโครงสร้าง 350 ksc.(Cylinder) |  |  | 153.61 | ลบ.ม. | 2516 | 386482.76 | 485 | 74500.85 | 460983.61
| - งานไม้แบบ | [5 empty] | 0 |  | 0 | 0
|  | แบบหล่อ (ค่าวัสดุ) |  | 455.58 | ตร.ม. | 661.62 | 301420.84 |  | 0 | 301420.84
|  | แบบหล่อ (ค่าแรง) |  | 911.16 | ตร.ม. |  | 0 | 154 | 140318.64 | 140318.64
| - ตะปูประกอบแบบ |  |  | 227.79 | กก. | 29.94 | 6820.03 |  | 0 | 6820.03
| - งานเหล็กเสริมคอนกรีต | [5 empty] | 0 |  | 0 | 0
| - SR24-RB 6 mm. |  |  |  | กก. | 25.73 | 0 | 4.1 | 0 | 0
| - SR24-RB 9 mm. |  |  |  | กก. | 24.97 | 0 | 4.1 | 0 | 0
| - SD40-DB 12mm. |  |  | 4854.31 | กก. | 24.47 | 118784.97 | 3.3 | 16019.22 | 134804.19
| - SD40-DB 16mm. |  |  | 13791.74 | กก. | 24.27 | 334725.53 | 3.3 | 45512.74 | 380238.27
| - SD40-DB 20mm. |  |  | 14299.08 | กก. | 24.27 | 347038.67 | 2.9 | 41467.33 | 388506
| - SD40-DB 25mm. |  |  | 8670.82 | กก. | 24.27 | 210440.8 | 2.9 | 25145.38 | 235586.18
| - SD40-DB 28mm. |  |  |  | กก. | 24.27 | 0 | 2.9 | 0 | 0
| - SD50-DB 32mm. |  |  |  | กก. | 23.8 | 0 | 2.9 | 0 | 0
| - ลวดผูกเหล็ก |  |  | 1248.4785 | กก. | 29.92 | 37354.48 |  | 0 | 37354.48
- อื่นๆ(ถ้ามี)
1.7.5 | งานบันได ชั้น 7
| - งานคอนกรีตโครงสร้าง 350 ksc.(Cylinder) |  |  | 17.1828 | ลบ.ม. | 2516 | 43231.92 | 485 | 8333.66 | 51565.58
| - งานไม้แบบ | [5 empty] | 0 |  | 0 | 0
|  | แบบหล่อ (ค่าวัสดุ) |  | 58.164 | ตร.ม. | 661.62 | 38482.47 |  | 0 | 38482.47
|  | แบบหล่อ (ค่าแรง) |  | 116.328 | ตร.ม. |  | 0 | 154 | 17914.51 | 17914.51
| - ตะปูประกอบแบบ |  |  | 29.082 | กก. | 29.94 | 870.72 |  | 0 | 870.72
| - งานเหล็กเสริมคอนกรีต | [5 empty] | 0 |  | 0 | 0
| - SR24-RB 6 mm. |  |  |  | กก. | 25.73 | 0 | 4.1 | 0 | 0
| - SR24-RB 9 mm. |  |  | 884.53 | กก. | 24.97 | 22086.71 | 4.1 | 3626.57 | 25713.28
| - SD40-DB 12mm. |  |  | 1011.72 | กก. | 24.47 | 24756.79 | 3.3 | 3338.68 | 28095.47
| - SD40-DB 16mm. |  |  | 584.02 | กก. | 24.27 | 14174.17 | 3.3 | 1927.27 | 16101.44
| - SD40-DB 20mm. |  |  |  | กก. | 24.27 | 0 | 2.9 | 0 | 0
| - SD40-DB 25mm. |  |  |  | กก. | 24.27 | 0 | 2.9 | 0 | 0
| - SD40-DB 28mm. |  |  |  | กก. | 24.27 | 0 | 2.9 | 0 | 0
| - SD50-DB 32mm. |  |  |  | กก. | 23.8 | 0 | 2.9 | 0 | 0
| - ลวดผูกเหล็ก |  |  | 74.4081 | กก. | 29.92 | 2226.29 |  | 0 | 2226.29
- อื่นๆ(ถ้ามี)
| รวมราคารายการที่ 1.7 | [5 empty] | 15674429.27 |  | 3115061.14 | 18789490.41
1.8 | งานโครงสร้าง คสล. ชั้นที่ 8
1.8.1 | งานพื้นชั้น 8
| - งานคอนกรีตโครงสร้าง 350 ksc.(Cylinder) |  |  | 1384.76 | ลบ.ม. | 2516 | 3484056.16 | 485 | 671608.6 | 4155664.76
| - งานไม้แบบ | [5 empty] | 0 |  | 0 | 0
|  | แบบหล่อ (ค่าวัสดุ) |  | 3104.495 | ตร.ม. | 661.62 | 2053995.98 |  | 0 | 2053995.98
|  | แบบหล่อ (ค่าแรง) |  | 6208.99 | ตร.ม. |  | 0 | 154 | 956184.46 | 956184.46
| - ตะปูประกอบแบบ |  |  | 1552.2475 | กก. | 29.94 | 46474.29 |  | 0 | 46474.29
| - งานเหล็กเสริมคอนกรีต | [5 empty] | 0 |  | 0 | 0
| - SR24-RB 6 mm. |  |  |  | กก. | 25.73 | 0 | 4.1 | 0 | 0
| - SR24-RB 9 mm. |  |  | 0 | กก. | 24.97 | 0 | 4.1 | 0 | 0
| - SD40-DB 12mm. |  |  | 37239.59 | กก. | 24.47 | 911252.77 | 3.3 | 122890.65 | 1034143.42
| - SD40-DB 16mm. |  |  | 29408.77 | กก. | 24.27 | 713750.85 | 3.3 | 97048.94 | 810799.79
| - SD40-DB 20mm. |  |  | 609.58 | กก. | 24.27 | 14794.51 | 2.9 | 1767.78 | 16562.29
| - SD40-DB 25mm. |  |  | 0 | กก. | 24.27 | 0 | 2.9 | 0 | 0
| - SD40-DB 28mm. |  |  |  | กก. | 24.27 | 0 | 2.9 | 0 | 0
| - SD50-DB 32mm. |  |  |  | กก. | 23.8 | 0 | 2.9 | 0 | 0
| - ลวดผูกเหล็ก |  |  | 2017.7382 | กก. | 29.92 | 60370.73 |  | 0 | 60370.73
| - ระบบพื้น Post-Tension |  |  | 5667.64 | ตร.ม. | 340 | 1926997.6 |  | 0 | 1926997.6
- อื่นๆ(ถ้ามี)
1.8.2 | งานคานชั้น 8
| - งานคอนกรีตโครงสร้าง 350 ksc.(Cylinder) |  |  | 172.51 | ลบ.ม. | 2516 | 434035.16 | 485 | 83667.35 | 517702.51
| - งานไม้แบบ | [5 empty] | 0 |  | 0 | 0
|  | แบบหล่อ (ค่าวัสดุ) |  | 393.835 | ตร.ม. | 661.62 | 260569.11 |  | 0 | 260569.11
|  | แบบหล่อ (ค่าแรง) |  | 787.67 | ตร.ม. |  | 0 | 154 | 121301.18 | 121301.18
| - ตะปูประกอบแบบ |  |  | 196.9175 | กก. | 29.94 | 5895.71 |  | 0 | 5895.71
| - งานเหล็กเสริมคอนกรีต | [5 empty] | 0 |  | 0 | 0
| - SR24-RB 6 mm. |  |  |  | กก. | 25.73 | 0 | 4.1 | 0 | 0
| - SR24-RB 9 mm. |  |  | 1775.48 | กก. | 24.97 | 44333.74 | 4.1 | 7279.47 | 51613.21
| - SD40-DB 12mm. |  |  | 24040.48 | กก. | 24.47 | 588270.55 | 3.3 | 79333.58 | 667604.13
| - SD40-DB 16mm. |  |  | 2215.37 | กก. | 24.27 | 53767.03 | 3.3 | 7310.72 | 61077.75
| - SD40-DB 20mm. |  |  | 2493.4 | กก. | 24.27 | 60514.82 | 2.9 | 7230.86 | 67745.68
| - SD40-DB 25mm. |  |  | 4142.05 | กก. | 24.27 | 100527.55 | 2.9 | 12011.95 | 112539.5
| - SD40-DB 28mm. |  |  | 9044.37 | กก. | 24.27 | 219506.86 | 2.9 | 26228.67 | 245735.53
| - SD50-DB 32mm. |  |  |  | กก. | 23.8 | 0 | 2.9 | 0 | 0
| - ลวดผูกเหล็ก |  |  | 1311.3345 | กก. | 29.92 | 39235.13 |  | 0 | 39235.13
- อื่นๆ(ถ้ามี)
1.8.3 | งานเสาชั้น 8
| - งานคอนกรีตโครงสร้าง 350 ksc.(Cylinder) |  |  | 303.86 | ลบ.ม. | 2516 | 764511.76 | 485 | 147372.1 | 911883.86
| - งานไม้แบบ | [5 empty] | 0 |  | 0 | 0
|  | แบบหล่อ (ค่าวัสดุ) |  | 685.425 | ตร.ม. | 661.62 | 453490.89 |  | 0 | 453490.89
|  | แบบหล่อ (ค่าแรง) |  | 1370.85 | ตร.ม. |  | 0 | 154 | 211110.9 | 211110.9
| - ตะปูประกอบแบบ |  |  | 342.7125 | กก. | 29.94 | 10260.81 |  | 0 | 10260.81
| - งานเหล็กเสริมคอนกรีต | [5 empty] | 0 |  | 0 | 0
| - SR24-RB 6 mm. |  |  | 0 | กก. | 25.73 | 0 | 4.1 | 0 | 0
| - SR24-RB 9 mm. |  |  | 8732.54 | กก. | 24.97 | 218051.52 | 4.1 | 35803.41 | 253854.93
| - SD40-DB 12mm. |  |  | 9024.06 | กก. | 24.47 | 220818.75 | 3.3 | 29779.4 | 250598.15
| - SD40-DB 16mm. |  |  | 50.51 | กก. | 24.27 | 1225.88 | 3.3 | 166.68 | 1392.56
| - SD40-DB 20mm. |  |  | 0 | กก. | 24.27 | 0 | 2.9 | 0 | 0
| - SD40-DB 25mm. |  |  | 37254.76 | กก. | 24.27 | 904173.03 | 2.9 | 108038.8 | 1012211.83
| - SD40-DB 28mm. |  |  | 0 | กก. | 24.27 | 0 | 2.9 | 0 | 0
| - SD50-DB 32mm. |  |  | 0 | กก. | 23.8 | 0 | 2.9 | 0 | 0
| - ลวดผูกเหล็ก |  |  | 1651.8561 | กก. | 29.92 | 49423.53 |  | 0 | 49423.53
- อื่นๆ(ถ้ามี)
1.8.4 | งานผนังลิฟต์และบันได ชั้น 8
| - งานคอนกรีตโครงสร้าง 350 ksc.(Cylinder) |  |  | 154.25 | ลบ.ม. | 2516 | 388093 | 485 | 74811.25 | 462904.25
| - งานไม้แบบ | [5 empty] | 0 |  | 0 | 0
|  | แบบหล่อ (ค่าวัสดุ) |  | 457.705 | ตร.ม. | 661.62 | 302826.78 |  | 0 | 302826.78
|  | แบบหล่อ (ค่าแรง) |  | 915.41 | ตร.ม. |  | 0 | 154 | 140973.14 | 140973.14
| - ตะปูประกอบแบบ |  |  | 228.8525 | กก. | 29.94 | 6851.84 |  | 0 | 6851.84
| - งานเหล็กเสริมคอนกรีต | [5 empty] | 0 |  | 0 | 0
| - SR24-RB 6 mm. |  |  |  | กก. | 25.73 | 0 | 4.1 | 0 | 0
| - SR24-RB 9 mm. |  |  |  | กก. | 24.97 | 0 | 4.1 | 0 | 0
| - SD40-DB 12mm. |  |  | 4854.31 | กก. | 24.47 | 118784.97 | 3.3 | 16019.22 | 134804.19
| - SD40-DB 16mm. |  |  | 13791.74 | กก. | 24.27 | 334725.53 | 3.3 | 45512.74 | 380238.27
| - SD40-DB 20mm. |  |  | 14298.56 | กก. | 24.27 | 347026.05 | 2.9 | 41465.82 | 388491.87
| - SD40-DB 25mm. |  |  | 8673.1 | กก. | 24.27 | 210496.14 | 2.9 | 25151.99 | 235648.13
| - SD40-DB 28mm. |  |  |  | กก. | 24.27 | 0 | 2.9 | 0 | 0
| - SD50-DB 32mm. |  |  |  | กก. | 23.8 | 0 | 2.9 | 0 | 0
| - ลวดผูกเหล็ก |  |  | 1248.5313 | กก. | 29.92 | 37356.06 |  | 0 | 37356.06
- อื่นๆ(ถ้ามี)
1.8.5 | งานบันได ชั้น 8
| - งานคอนกรีตโครงสร้าง 350 ksc.(Cylinder) |  |  | 17.1828 | ลบ.ม. | 2516 | 43231.92 | 485 | 8333.66 | 51565.58
| - งานไม้แบบ | [5 empty] | 0 |  | 0 | 0
|  | แบบหล่อ (ค่าวัสดุ) |  | 58.164 | ตร.ม. | 661.62 | 38482.47 |  | 0 | 38482.47
|  | แบบหล่อ (ค่าแรง) |  | 116.328 | ตร.ม. |  | 0 | 154 | 17914.51 | 17914.51
| - ตะปูประกอบแบบ |  |  | 29.082 | กก. | 29.94 | 870.72 |  | 0 | 870.72
| - งานเหล็กเสริมคอนกรีต | [5 empty] | 0 |  | 0 | 0
| - SR24-RB 6 mm. |  |  |  | กก. | 25.73 | 0 | 4.1 | 0 | 0
| - SR24-RB 9 mm. |  |  | 884.53 | กก. | 24.97 | 22086.71 | 4.1 | 3626.57 | 25713.28
| - SD40-DB 12mm. |  |  | 1011.72 | กก. | 24.47 | 24756.79 | 3.3 | 3338.68 | 28095.47
| - SD40-DB 16mm. |  |  | 584.02 | กก. | 24.27 | 14174.17 | 3.3 | 1927.27 | 16101.44
| - SD40-DB 20mm. |  |  |  | กก. | 24.27 | 0 | 2.9 | 0 | 0
| - SD40-DB 25mm. |  |  |  | กก. | 24.27 | 0 | 2.9 | 0 | 0
| - SD40-DB 28mm. |  |  |  | กก. | 24.27 | 0 | 2.9 | 0 | 0
| - SD50-DB 32mm. |  |  |  | กก. | 23.8 | 0 | 2.9 | 0 | 0
| - ลวดผูกเหล็ก |  |  | 74.4081 | กก. | 29.92 | 2226.29 |  | 0 | 2226.29
- อื่นๆ(ถ้ามี)
| รวมราคารายการที่ 1.8 | [5 empty] | 15532294.16 |  | 3105210.35 | 18637504.51
1.9 | งานโครงสร้าง คสล. ชั้นที่ 9
1.9.1 | งานพื้นชั้น 9
| - งานคอนกรีตโครงสร้าง 350 ksc.(Cylinder) |  |  | 1394.31 | ลบ.ม. | 2516 | 3508083.96 | 485 | 676240.35 | 4184324.31
| - งานไม้แบบ | [5 empty] | 0 |  | 0 | 0
|  | แบบหล่อ (ค่าวัสดุ) |  | 3125.255 | ตร.ม. | 661.62 | 2067731.21 |  | 0 | 2067731.21
|  | แบบหล่อ (ค่าแรง) |  | 6250.51 | ตร.ม. |  | 0 | 154 | 962578.54 | 962578.54
| - ตะปูประกอบแบบ |  |  | 1562.6275 | กก. | 29.94 | 46785.07 |  | 0 | 46785.07
| - งานเหล็กเสริมคอนกรีต | [5 empty] | 0 |  | 0 | 0
| - SR24-RB 6 mm. |  |  |  | กก. | 25.73 | 0 | 4.1 | 0 | 0
| - SR24-RB 9 mm. |  |  | 0 | กก. | 24.97 | 0 | 4.1 | 0 | 0
| - SD40-DB 12mm. |  |  | 37422.41 | กก. | 24.47 | 915726.37 | 3.3 | 123493.95 | 1039220.32
| - SD40-DB 16mm. |  |  | 29481.73 | กก. | 24.27 | 715521.59 | 3.3 | 97289.71 | 812811.3
| - SD40-DB 20mm. |  |  | 609.58 | กก. | 24.27 | 14794.51 | 2.9 | 1767.78 | 16562.29
| - SD40-DB 25mm. |  |  | 0 | กก. | 24.27 | 0 | 2.9 | 0 | 0
| - SD40-DB 28mm. |  |  |  | กก. | 24.27 | 0 | 2.9 | 0 | 0
| - SD50-DB 32mm. |  |  |  | กก. | 23.8 | 0 | 2.9 | 0 | 0
| - ลวดผูกเหล็ก |  |  | 2025.4116 | กก. | 29.92 | 60600.32 |  | 0 | 60600.32
| - ระบบพื้น Post-Tension |  |  | 5709.16 | ตร.ม. | 340 | 1941114.4 |  | 0 | 1941114.4
- อื่นๆ(ถ้ามี)
1.9.2 | งานคานชั้น 9
| - งานคอนกรีตโครงสร้าง 350 ksc.(Cylinder) |  |  | 174.53 | ลบ.ม. | 2516 | 439117.48 | 485 | 84647.05 | 523764.53
| - งานไม้แบบ | [5 empty] | 0 |  | 0 | 0
|  | แบบหล่อ (ค่าวัสดุ) |  | 394.485 | ตร.ม. | 661.62 | 260999.17 |  | 0 | 260999.17
|  | แบบหล่อ (ค่าแรง) |  | 788.97 | ตร.ม. |  | 0 | 154 | 121501.38 | 121501.38
| - ตะปูประกอบแบบ |  |  | 197.2425 | กก. | 29.94 | 5905.44 |  | 0 | 5905.44
| - งานเหล็กเสริมคอนกรีต | [5 empty] | 0 |  | 0 | 0
| - SR24-RB 6 mm. |  |  |  | กก. | 25.73 | 0 | 4.1 | 0 | 0
| - SR24-RB 9 mm. |  |  | 1775.48 | กก. | 24.97 | 44333.74 | 4.1 | 7279.47 | 51613.21
| - SD40-DB 12mm. |  |  | 24543.49 | กก. | 24.47 | 600579.2 | 3.3 | 80993.52 | 681572.72
| - SD40-DB 16mm. |  |  | 2215.37 | กก. | 24.27 | 53767.03 | 3.3 | 7310.72 | 61077.75
| - SD40-DB 20mm. |  |  | 2493.4 | กก. | 24.27 | 60514.82 | 2.9 | 7230.86 | 67745.68
| - SD40-DB 25mm. |  |  | 4142.05 | กก. | 24.27 | 100527.55 | 2.9 | 12011.95 | 112539.5
| - SD40-DB 28mm. |  |  | 9044.37 | กก. | 24.27 | 219506.86 | 2.9 | 26228.67 | 245735.53
| - SD50-DB 32mm. |  |  |  | กก. | 23.8 | 0 | 2.9 | 0 | 0
| - ลวดผูกเหล็ก |  |  | 1326.4248 | กก. | 29.92 | 39686.63 |  | 0 | 39686.63
- อื่นๆ(ถ้ามี)
1.9.3 | งานเสาชั้น 9
| - งานคอนกรีตโครงสร้าง 350 ksc.(Cylinder) |  |  | 303.8 | ลบ.ม. | 2516 | 764360.8 | 485 | 147343 | 911703.8
| - งานไม้แบบ | [5 empty] | 0 |  | 0 | 0
|  | แบบหล่อ (ค่าวัสดุ) |  | 685.3 | ตร.ม. | 661.62 | 453408.19 |  | 0 | 453408.19
|  | แบบหล่อ (ค่าแรง) |  | 1370.6 | ตร.ม. |  | 0 | 154 | 211072.4 | 211072.4
| - ตะปูประกอบแบบ |  |  | 342.65 | กก. | 29.94 | 10258.94 |  | 0 | 10258.94
| - งานเหล็กเสริมคอนกรีต | [5 empty] | 0 |  | 0 | 0
| - SR24-RB 6 mm. |  |  | 0 | กก. | 25.73 | 0 | 4.1 | 0 | 0
| - SR24-RB 9 mm. |  |  | 8732.54 | กก. | 24.97 | 218051.52 | 4.1 | 35803.41 | 253854.93
| - SD40-DB 12mm. |  |  | 9024.06 | กก. | 24.47 | 220818.75 | 3.3 | 29779.4 | 250598.15
| - SD40-DB 16mm. |  |  | 50.51 | กก. | 24.27 | 1225.88 | 3.3 | 166.68 | 1392.56
| - SD40-DB 20mm. |  |  | 0 | กก. | 24.27 | 0 | 2.9 | 0 | 0
| - SD40-DB 25mm. |  |  | 37254.76 | กก. | 24.27 | 904173.03 | 2.9 | 108038.8 | 1012211.83
| - SD40-DB 28mm. |  |  | 0 | กก. | 24.27 | 0 | 2.9 | 0 | 0
| - SD50-DB 32mm. |  |  | 0 | กก. | 23.8 | 0 | 2.9 | 0 | 0
| - ลวดผูกเหล็ก |  |  | 1651.8561 | กก. | 29.92 | 49423.53 |  | 0 | 49423.53
- อื่นๆ(ถ้ามี)
1.9.4 | งานผนังลิฟต์และบันได ชั้น 9
| - งานคอนกรีตโครงสร้าง 350 ksc.(Cylinder) |  |  | 153.61 | ลบ.ม. | 2516 | 386482.76 | 485 | 74500.85 | 460983.61
| - งานไม้แบบ | [5 empty] | 0 |  | 0 | 0
|  | แบบหล่อ (ค่าวัสดุ) |  | 455.58 | ตร.ม. | 661.62 | 301420.84 |  | 0 | 301420.84
|  | แบบหล่อ (ค่าแรง) |  | 911.16 | ตร.ม. |  | 0 | 154 | 140318.64 | 140318.64
| - ตะปูประกอบแบบ |  |  | 227.79 | กก. | 29.94 | 6820.03 |  | 0 | 6820.03
| - งานเหล็กเสริมคอนกรีต | [5 empty] | 0 |  | 0 | 0
| - SR24-RB 6 mm. |  |  |  | กก. | 25.73 | 0 | 4.1 | 0 | 0
| - SR24-RB 9 mm. |  |  |  | กก. | 24.97 | 0 | 4.1 | 0 | 0
| - SD40-DB 12mm. |  |  | 4854.31 | กก. | 24.47 | 118784.97 | 3.3 | 16019.22 | 134804.19
| - SD40-DB 16mm. |  |  | 13791.74 | กก. | 24.27 | 334725.53 | 3.3 | 45512.74 | 380238.27
| - SD40-DB 20mm. |  |  | 14299.08 | กก. | 24.27 | 347038.67 | 2.9 | 41467.33 | 388506
| - SD40-DB 25mm. |  |  | 8670.82 | กก. | 24.27 | 210440.8 | 2.9 | 25145.38 | 235586.18
| - SD40-DB 28mm. |  |  |  | กก. | 24.27 | 0 | 2.9 | 0 | 0
| - SD50-DB 32mm. |  |  |  | กก. | 23.8 | 0 | 2.9 | 0 | 0
| - ลวดผูกเหล็ก |  |  | 1248.4785 | กก. | 29.92 | 37354.48 |  | 0 | 37354.48
- อื่นๆ(ถ้ามี)
1.9.5 | งานบันได ชั้น 9
| - งานคอนกรีตโครงสร้าง 350 ksc.(Cylinder) |  |  | 17.1828 | ลบ.ม. | 2516 | 43231.92 | 485 | 8333.66 | 51565.58
| - งานไม้แบบ | [5 empty] | 0 |  | 0 | 0
|  | แบบหล่อ (ค่าวัสดุ) |  | 58.164 | ตร.ม. | 661.62 | 38482.47 |  | 0 | 38482.47
|  | แบบหล่อ (ค่าแรง) |  | 116.328 | ตร.ม. |  | 0 | 154 | 17914.51 | 17914.51
| - ตะปูประกอบแบบ |  |  | 29.082 | กก. | 29.94 | 870.72 |  | 0 | 870.72
| - งานเหล็กเสริมคอนกรีต | [5 empty] | 0 |  | 0 | 0
| - SR24-RB 6 mm. |  |  |  | กก. | 25.73 | 0 | 4.1 | 0 | 0
| - SR24-RB 9 mm. |  |  | 884.53 | กก. | 24.97 | 22086.71 | 4.1 | 3626.57 | 25713.28
| - SD40-DB 12mm. |  |  | 1011.72 | กก. | 24.47 | 24756.79 | 3.3 | 3338.68 | 28095.47
| - SD40-DB 16mm. |  |  | 584.02 | กก. | 24.27 | 14174.17 | 3.3 | 1927.27 | 16101.44
| - SD40-DB 20mm. |  |  |  | กก. | 24.27 | 0 | 2.9 | 0 | 0
| - SD40-DB 25mm. |  |  |  | กก. | 24.27 | 0 | 2.9 | 0 | 0
| - SD40-DB 28mm. |  |  |  | กก. | 24.27 | 0 | 2.9 | 0 | 0
| - SD50-DB 32mm. |  |  |  | กก. | 23.8 | 0 | 2.9 | 0 | 0
| - ลวดผูกเหล็ก |  |  | 74.4081 | กก. | 29.92 | 2226.29 |  | 0 | 2226.29
- อื่นๆ(ถ้ามี)
| รวมราคารายการที่ 1.9 | [5 empty] | 15605913.14 |  | 3118882.49 | 18724795.63
1.10 | งานโครงสร้าง คสล. ชั้นที่ 10
1.10.1 | งานพื้นชั้น 10
| - งานคอนกรีตโครงสร้าง 350 ksc.(Cylinder) |  |  | 1403.06 | ลบ.ม. | 2516 | 3530098.96 | 485 | 680484.1 | 4210583.06
| - งานไม้แบบ | [5 empty] | 0 |  | 0 | 0
|  | แบบหล่อ (ค่าวัสดุ) |  | 3144.285 | ตร.ม. | 661.62 | 2080321.84 |  | 0 | 2080321.84
|  | แบบหล่อ (ค่าแรง) |  | 6288.57 | ตร.ม. |  | 0 | 154 | 968439.78 | 968439.78
| - ตะปูประกอบแบบ |  |  | 1572.1425 | กก. | 29.94 | 47069.95 |  | 0 | 47069.95
| - งานเหล็กเสริมคอนกรีต | [5 empty] | 0 |  | 0 | 0
| - SR24-RB 6 mm. |  |  |  | กก. | 25.73 | 0 | 4.1 | 0 | 0
| - SR24-RB 9 mm. |  |  | 0 | กก. | 24.97 | 0 | 4.1 | 0 | 0
| - SD40-DB 12mm. |  |  | 37591.83 | กก. | 24.47 | 919872.08 | 3.3 | 124053.04 | 1043925.12
| - SD40-DB 16mm. |  |  | 29554.69 | กก. | 24.27 | 717292.33 | 3.3 | 97530.48 | 814822.81
| - SD40-DB 20mm. |  |  | 609.58 | กก. | 24.27 | 14794.51 | 2.9 | 1767.78 | 16562.29
| - SD40-DB 25mm. |  |  | 0 | กก. | 24.27 | 0 | 2.9 | 0 | 0
| - SD40-DB 28mm. |  |  |  | กก. | 24.27 | 0 | 2.9 | 0 | 0
| - SD50-DB 32mm. |  |  |  | กก. | 23.8 | 0 | 2.9 | 0 | 0
| - ลวดผูกเหล็ก |  |  | 2032.683 | กก. | 29.92 | 60817.88 |  | 0 | 60817.88
| - ระบบพื้น Post-Tension |  |  | 5747.22 | ตร.ม. | 340 | 1954054.8 |  | 0 | 1954054.8
- อื่นๆ(ถ้ามี)
1.10.2 | งานคานชั้น 10
| - งานคอนกรีตโครงสร้าง 350 ksc.(Cylinder) |  |  | 176.38 | ลบ.ม. | 2516 | 443772.08 | 485 | 85544.3 | 529316.38
| - งานไม้แบบ | [5 empty] | 0 |  | 0 | 0
|  | แบบหล่อ (ค่าวัสดุ) |  | 394.885 | ตร.ม. | 661.62 | 261263.81 |  | 0 | 261263.81
|  | แบบหล่อ (ค่าแรง) |  | 789.77 | ตร.ม. |  | 0 | 154 | 121624.58 | 121624.58
| - ตะปูประกอบแบบ |  |  | 197.4425 | กก. | 29.94 | 5911.43 |  | 0 | 5911.43
| - งานเหล็กเสริมคอนกรีต | [5 empty] | 0 |  | 0 | 0
| - SR24-RB 6 mm. |  |  |  | กก. | 25.73 | 0 | 4.1 | 0 | 0
| - SR24-RB 9 mm. |  |  | 1775.48 | กก. | 24.97 | 44333.74 | 4.1 | 7279.47 | 51613.21
| - SD40-DB 12mm. |  |  | 25086.69 | กก. | 24.47 | 613871.3 | 3.3 | 82786.08 | 696657.38
| - SD40-DB 16mm. |  |  | 2215.37 | กก. | 24.27 | 53767.03 | 3.3 | 7310.72 | 61077.75
| - SD40-DB 20mm. |  |  | 2493.4 | กก. | 24.27 | 60514.82 | 2.9 | 7230.86 | 67745.68
| - SD40-DB 25mm. |  |  | 4142.05 | กก. | 24.27 | 100527.55 | 2.9 | 12011.95 | 112539.5
| - SD40-DB 28mm. |  |  | 9044.37 | กก. | 24.27 | 219506.86 | 2.9 | 26228.67 | 245735.53
| - SD50-DB 32mm. |  |  |  | กก. | 23.8 | 0 | 2.9 | 0 | 0
| - ลวดผูกเหล็ก |  |  | 1342.7208 | กก. | 29.92 | 40174.21 |  | 0 | 40174.21
- อื่นๆ(ถ้ามี)
1.10.3 | งานเสาชั้น 10
| - งานคอนกรีตโครงสร้าง 350 ksc.(Cylinder) |  |  | 302.16 | ลบ.ม. | 2516 | 760234.56 | 485 | 146547.6 | 906782.16
| - งานไม้แบบ | [5 empty] | 0 |  | 0 | 0
|  | แบบหล่อ (ค่าวัสดุ) |  | 681.625 | ตร.ม. | 661.62 | 450976.73 |  | 0 | 450976.73
|  | แบบหล่อ (ค่าแรง) |  | 1363.25 | ตร.ม. |  | 0 | 154 | 209940.5 | 209940.5
| - ตะปูประกอบแบบ |  |  | 340.8125 | กก. | 29.94 | 10203.93 |  | 0 | 10203.93
| - งานเหล็กเสริมคอนกรีต | [5 empty] | 0 |  | 0 | 0
| - SR24-RB 6 mm. |  |  | 0 | กก. | 25.73 | 0 | 4.1 | 0 | 0
| - SR24-RB 9 mm. |  |  | 8732.54 | กก. | 24.97 | 218051.52 | 4.1 | 35803.41 | 253854.93
| - SD40-DB 12mm. |  |  | 9024.06 | กก. | 24.47 | 220818.75 | 3.3 | 29779.4 | 250598.15
| - SD40-DB 16mm. |  |  | 50.51 | กก. | 24.27 | 1225.88 | 3.3 | 166.68 | 1392.56
| - SD40-DB 20mm. |  |  | 0 | กก. | 24.27 | 0 | 2.9 | 0 | 0
| - SD40-DB 25mm. |  |  | 37254.76 | กก. | 24.27 | 904173.03 | 2.9 | 108038.8 | 1012211.83
| - SD40-DB 28mm. |  |  | 0 | กก. | 24.27 | 0 | 2.9 | 0 | 0
| - SD50-DB 32mm. |  |  | 0 | กก. | 23.8 | 0 | 2.9 | 0 | 0
| - ลวดผูกเหล็ก |  |  | 1651.8561 | กก. | 29.92 | 49423.53 |  | 0 | 49423.53
- อื่นๆ(ถ้ามี)
1.10.4 | งานผนังลิฟต์และบันได ชั้น 10
| - งานคอนกรีตโครงสร้าง 350 ksc.(Cylinder) |  |  | 154.25 | ลบ.ม. | 2516 | 388093 | 485 | 74811.25 | 462904.25
| - งานไม้แบบ | [5 empty] | 0 |  | 0 | 0
|  | แบบหล่อ (ค่าวัสดุ) |  | 457.705 | ตร.ม. | 661.62 | 302826.78 |  | 0 | 302826.78
|  | แบบหล่อ (ค่าแรง) |  | 915.41 | ตร.ม. |  | 0 | 154 | 140973.14 | 140973.14
| - ตะปูประกอบแบบ |  |  | 228.8525 | กก. | 29.94 | 6851.84 |  | 0 | 6851.84
| - งานเหล็กเสริมคอนกรีต | [5 empty] | 0 |  | 0 | 0
| - SR24-RB 6 mm. |  |  |  | กก. | 25.73 | 0 | 4.1 | 0 | 0
| - SR24-RB 9 mm. |  |  |  | กก. | 24.97 | 0 | 4.1 | 0 | 0
| - SD40-DB 12mm. |  |  | 4854.31 | กก. | 24.47 | 118784.97 | 3.3 | 16019.22 | 134804.19
| - SD40-DB 16mm. |  |  | 13791.74 | กก. | 24.27 | 334725.53 | 3.3 | 45512.74 | 380238.27
| - SD40-DB 20mm. |  |  | 14299.08 | กก. | 24.27 | 347038.67 | 2.9 | 41467.33 | 388506
| - SD40-DB 25mm. |  |  | 8670.82 | กก. | 24.27 | 210440.8 | 2.9 | 25145.38 | 235586.18
| - SD40-DB 28mm. |  |  |  | กก. | 24.27 | 0 | 2.9 | 0 | 0
| - SD50-DB 32mm. |  |  |  | กก. | 23.8 | 0 | 2.9 | 0 | 0
| - ลวดผูกเหล็ก |  |  | 1248.4785 | กก. | 29.92 | 37354.48 |  | 0 | 37354.48
- อื่นๆ(ถ้ามี)
1.10.5 | งานบันได ชั้น 10
| - งานคอนกรีตโครงสร้าง 350 ksc.(Cylinder) |  |  | 17.1828 | ลบ.ม. | 2516 | 43231.92 | 485 | 8333.66 | 51565.58
| - งานไม้แบบ | [5 empty] | 0 |  | 0 | 0
|  | แบบหล่อ (ค่าวัสดุ) |  | 58.164 | ตร.ม. | 661.62 | 38482.47 |  | 0 | 38482.47
|  | แบบหล่อ (ค่าแรง) |  | 116.328 | ตร.ม. |  | 0 | 154 | 17914.51 | 17914.51
| - ตะปูประกอบแบบ |  |  | 29.082 | กก. | 29.94 | 870.72 |  | 0 | 870.72
| - งานเหล็กเสริมคอนกรีต | [5 empty] | 0 |  | 0 | 0
| - SR24-RB 6 mm. |  |  |  | กก. | 25.73 | 0 | 4.1 | 0 | 0
| - SR24-RB 9 mm. |  |  | 884.53 | กก. | 24.97 | 22086.71 | 4.1 | 3626.57 | 25713.28
| - SD40-DB 12mm. |  |  | 1011.72 | กก. | 24.47 | 24756.79 | 3.3 | 3338.68 | 28095.47
| - SD40-DB 16mm. |  |  | 584.02 | กก. | 24.27 | 14174.17 | 3.3 | 1927.27 | 16101.44
| - SD40-DB 20mm. |  |  |  | กก. | 24.27 | 0 | 2.9 | 0 | 0
| - SD40-DB 25mm. |  |  |  | กก. | 24.27 | 0 | 2.9 | 0 | 0
| - SD40-DB 28mm. |  |  |  | กก. | 24.27 | 0 | 2.9 | 0 | 0
| - SD50-DB 32mm. |  |  |  | กก. | 23.8 | 0 | 2.9 | 0 | 0
| - ลวดผูกเหล็ก |  |  | 74.4081 | กก. | 29.92 | 2226.29 |  | 0 | 2226.29
- อื่นๆ(ถ้ามี)
| รวมราคารายการที่ 1.10 | [5 empty] | 15675018.25 |  | 3131637.95 | 18806656.2
1.11 | งานโครงสร้าง คสล. ชั้นที่ 11
1.11.1 | งานพื้นชั้น 11
| - งานคอนกรีตโครงสร้าง 350 ksc.(Cylinder) |  |  | 1412.61 | ลบ.ม. | 2516 | 3554126.76 | 485 | 685115.85 | 4239242.61
| - งานไม้แบบ | [5 empty] | 0 |  | 0 | 0
|  | แบบหล่อ (ค่าวัสดุ) |  | 3165.045 | ตร.ม. | 661.62 | 2094057.07 |  | 0 | 2094057.07
|  | แบบหล่อ (ค่าแรง) |  | 6330.09 | ตร.ม. |  | 0 | 154 | 974833.86 | 974833.86
| - ตะปูประกอบแบบ |  |  | 1582.5225 | กก. | 29.94 | 47380.72 |  | 0 | 47380.72
| - งานเหล็กเสริมคอนกรีต | [5 empty] | 0 |  | 0 | 0
| - SR24-RB 6 mm. |  |  |  | กก. | 25.73 | 0 | 4.1 | 0 | 0
| - SR24-RB 9 mm. |  |  | 0 | กก. | 24.97 | 0 | 4.1 | 0 | 0
| - SD40-DB 12mm. |  |  | 37774.65 | กก. | 24.47 | 924345.69 | 3.3 | 124656.35 | 1049002.04
| - SD40-DB 16mm. |  |  | 29627.64 | กก. | 24.27 | 719062.82 | 3.3 | 97771.21 | 816834.03
| - SD40-DB 20mm. |  |  | 609.58 | กก. | 24.27 | 14794.51 | 2.9 | 1767.78 | 16562.29
| - SD40-DB 25mm. |  |  | 0 | กก. | 24.27 | 0 | 2.9 | 0 | 0
| - SD40-DB 28mm. |  |  |  | กก. | 24.27 | 0 | 2.9 | 0 | 0
| - SD50-DB 32mm. |  |  |  | กก. | 23.8 | 0 | 2.9 | 0 | 0
| - ลวดผูกเหล็ก |  |  | 2040.3561 | กก. | 29.92 | 61047.45 |  | 0 | 61047.45
| - ระบบพื้น Post-Tension |  |  | 5788.74 | ตร.ม. | 340 | 1968171.6 |  | 0 | 1968171.6
- อื่นๆ(ถ้ามี)
1.11.2 | งานคานชั้น 11
| - งานคอนกรีตโครงสร้าง 350 ksc.(Cylinder) |  |  | 178.4 | ลบ.ม. | 2516 | 448854.4 | 485 | 86524 | 535378.4
| - งานไม้แบบ | [5 empty] | 0 |  | 0 | 0
|  | แบบหล่อ (ค่าวัสดุ) |  | 395.725 | ตร.ม. | 661.62 | 261819.57 |  | 0 | 261819.57
|  | แบบหล่อ (ค่าแรง) |  | 791.45 | ตร.ม. |  | 0 | 154 | 121883.3 | 121883.3
| - ตะปูประกอบแบบ |  |  | 197.8625 | กก. | 29.94 | 5924 |  | 0 | 5924
| - งานเหล็กเสริมคอนกรีต | [5 empty] | 0 |  | 0 | 0
| - SR24-RB 6 mm. |  |  |  | กก. | 25.73 | 0 | 4.1 | 0 | 0
| - SR24-RB 9 mm. |  |  | 1775.48 | กก. | 24.97 | 44333.74 | 4.1 | 7279.47 | 51613.21
| - SD40-DB 12mm. |  |  | 25618.42 | กก. | 24.47 | 626882.74 | 3.3 | 84540.79 | 711423.53
| - SD40-DB 16mm. |  |  | 2215.37 | กก. | 24.27 | 53767.03 | 3.3 | 7310.72 | 61077.75
| - SD40-DB 20mm. |  |  | 2493.4 | กก. | 24.27 | 60514.82 | 2.9 | 7230.86 | 67745.68
| - SD40-DB 25mm. |  |  | 4142.05 | กก. | 24.27 | 100527.55 | 2.9 | 12011.95 | 112539.5
| - SD40-DB 28mm. |  |  | 9044.37 | กก. | 24.27 | 219506.86 | 2.9 | 26228.67 | 245735.53
| - SD50-DB 32mm. |  |  |  | กก. | 23.8 | 0 | 2.9 | 0 | 0
| - ลวดผูกเหล็ก |  |  | 1358.6727 | กก. | 29.92 | 40651.49 |  | 0 | 40651.49
- อื่นๆ(ถ้ามี)
1.11.3 | งานเสาชั้น 11
| - งานคอนกรีตโครงสร้าง 350 ksc.(Cylinder) |  |  | 342.31 | ลบ.ม. | 2516 | 861251.96 | 485 | 166020.35 | 1027272.31
| - งานไม้แบบ | [5 empty] | 0 |  | 0 | 0
|  | แบบหล่อ (ค่าวัสดุ) |  | 772.39 | ตร.ม. | 661.62 | 511028.67 |  | 0 | 511028.67
|  | แบบหล่อ (ค่าแรง) |  | 1544.78 | ตร.ม. |  | 0 | 154 | 237896.12 | 237896.12
| - ตะปูประกอบแบบ |  |  | 386.195 | กก. | 29.94 | 11562.68 |  | 0 | 11562.68
| - งานเหล็กเสริมคอนกรีต | [5 empty] | 0 |  | 0 | 0
| - SR24-RB 6 mm. |  |  | 0 | กก. | 25.73 | 0 | 4.1 | 0 | 0
| - SR24-RB 9 mm. |  |  | 9357.83 | กก. | 24.97 | 233665.02 | 4.1 | 38367.1 | 272032.12
| - SD40-DB 12mm. |  |  | 9771.9 | กก. | 24.47 | 239118.39 | 3.3 | 32247.27 | 271365.66
| - SD40-DB 16mm. |  |  | 56.13 | กก. | 24.27 | 1362.28 | 3.3 | 185.23 | 1547.51
| - SD40-DB 20mm. |  |  | 0 | กก. | 24.27 | 0 | 2.9 | 0 | 0
| - SD40-DB 25mm. |  |  | 40803.84 | กก. | 24.27 | 990309.2 | 2.9 | 118331.14 | 1108640.34
| - SD40-DB 28mm. |  |  | 0 | กก. | 24.27 | 0 | 2.9 | 0 | 0
| - SD50-DB 32mm. |  |  | 0 | กก. | 23.8 | 0 | 2.9 | 0 | 0
| - ลวดผูกเหล็ก |  |  | 1799.691 | กก. | 29.92 | 53846.75 |  | 0 | 53846.75
- อื่นๆ(ถ้ามี)
1.11.4 | งานผนังลิฟต์และบันได ชั้น 11
| - งานคอนกรีตโครงสร้าง 350 ksc.(Cylinder) |  |  | 185 | ลบ.ม. | 2516 | 465460 | 485 | 89725 | 555185
| - งานไม้แบบ | [5 empty] | 0 |  | 0 | 0
|  | แบบหล่อ (ค่าวัสดุ) |  | 549.245 | ตร.ม. | 661.62 | 363391.48 |  | 0 | 363391.48
|  | แบบหล่อ (ค่าแรง) |  | 1098.49 | ตร.ม. |  | 0 | 154 | 169167.46 | 169167.46
| - ตะปูประกอบแบบ |  |  | 274.6225 | กก. | 29.94 | 8222.2 |  | 0 | 8222.2
| - งานเหล็กเสริมคอนกรีต | [5 empty] | 0 |  | 0 | 0
| - SR24-RB 6 mm. |  |  |  | กก. | 25.73 | 0 | 4.1 | 0 | 0
| - SR24-RB 9 mm. |  |  |  | กก. | 24.97 | 0 | 4.1 | 0 | 0
| - SD40-DB 12mm. |  |  | 5496.43 | กก. | 24.47 | 134497.64 | 3.3 | 18138.22 | 152635.86
| - SD40-DB 16mm. |  |  | 15634.71 | กก. | 24.27 | 379454.41 | 3.3 | 51594.54 | 431048.95
| - SD40-DB 20mm. |  |  | 15860.98 | กก. | 24.27 | 384945.98 | 2.9 | 45996.84 | 430942.82
| - SD40-DB 25mm. |  |  | 9634.24 | กก. | 24.27 | 233823 | 2.9 | 27939.3 | 261762.3
| - SD40-DB 28mm. |  |  |  | กก. | 24.27 | 0 | 2.9 | 0 | 0
| - SD50-DB 32mm. |  |  |  | กก. | 23.8 | 0 | 2.9 | 0 | 0
| - ลวดผูกเหล็ก |  |  | 1398.7908 | กก. | 29.92 | 41851.82 |  | 0 | 41851.82
- อื่นๆ(ถ้ามี)
1.11.5 | งานบันได ชั้น 11
| - งานคอนกรีตโครงสร้าง 350 ksc.(Cylinder) |  |  | 17.427 | ลบ.ม. | 2516 | 43846.33 | 485 | 8452.1 | 52298.43
| - งานไม้แบบ | [5 empty] | 0 |  | 0 | 0
|  | แบบหล่อ (ค่าวัสดุ) |  | 58.978 | ตร.ม. | 661.62 | 39021.02 |  | 0 | 39021.02
|  | แบบหล่อ (ค่าแรง) |  | 117.956 | ตร.ม. |  | 0 | 154 | 18165.22 | 18165.22
| - ตะปูประกอบแบบ |  |  | 29.489 | กก. | 29.94 | 882.9 |  | 0 | 882.9
| - งานเหล็กเสริมคอนกรีต | [5 empty] | 0 |  | 0 | 0
| - SR24-RB 6 mm. |  |  |  | กก. | 25.73 | 0 | 4.1 | 0 | 0
| - SR24-RB 9 mm. |  |  | 884.53 | กก. | 24.97 | 22086.71 | 4.1 | 3626.57 | 25713.28
| - SD40-DB 12mm. |  |  | 1011.72 | กก. | 24.47 | 24756.79 | 3.3 | 3338.68 | 28095.47
| - SD40-DB 16mm. |  |  | 584.02 | กก. | 24.27 | 14174.17 | 3.3 | 1927.27 | 16101.44
| - SD40-DB 20mm. |  |  |  | กก. | 24.27 | 0 | 2.9 | 0 | 0
| - SD40-DB 25mm. |  |  |  | กก. | 24.27 | 0 | 2.9 | 0 | 0
| - SD40-DB 28mm. |  |  |  | กก. | 24.27 | 0 | 2.9 | 0 | 0
| - SD50-DB 32mm. |  |  |  | กก. | 23.8 | 0 | 2.9 | 0 | 0
| - ลวดผูกเหล็ก |  |  | 74.4081 | กก. | 29.92 | 2226.29 |  | 0 | 2226.29
- อื่นๆ(ถ้ามี)
| รวมราคารายการที่ 1.11 | [5 empty] | 16306554.51 |  | 3268273.22 | 19574827.73
1.12 | งานโครงสร้าง คสล. ชั้นหลังคา
1.12.1 | งานพื้นชั้นหลังคา
| - งานคอนกรีตโครงสร้าง 350 ksc.(Cylinder) ผสมกันซึม |  |  | 1661.55 | ลบ.ม. | 3190 | 5300344.5 | 485 | 805851.75 | 6106196.25
| - งานไม้แบบ | [5 empty] | 0 |  | 0 | 0
|  | แบบหล่อ (ค่าวัสดุ) |  | 3272.59 | ตร.ม. | 661.62 | 2165211 |  | 0 | 2165211
|  | แบบหล่อ (ค่าแรง) |  | 6545.18 | ตร.ม. |  | 0 | 154 | 1007957.72 | 1007957.72
| - ตะปูประกอบแบบ |  |  | 1636.295 | กก. | 29.94 | 48990.67 |  | 0 | 48990.67
| - งานเหล็กเสริมคอนกรีต | [5 empty] | 0 |  | 0 | 0
| - SR24-RB 6 mm. |  |  |  | กก. | 25.73 | 0 | 4.1 | 0 | 0
| - SR24-RB 9 mm. |  |  | 0 | กก. | 24.97 | 0 | 4.1 | 0 | 0
| - SD40-DB 12mm. |  |  | 45236.03 | กก. | 24.47 | 1106925.65 | 3.3 | 149278.9 | 1256204.55
| - SD40-DB 16mm. |  |  | 157435.24 | กก. | 24.27 | 3820953.27 | 3.3 | 519536.29 | 4340489.56
| - SD40-DB 20mm. |  |  |  | กก. | 24.27 | 0 | 2.9 | 0 | 0
| - SD40-DB 25mm. |  |  |  | กก. | 24.27 | 0 | 2.9 | 0 | 0
| - SD40-DB 28mm. |  |  |  | กก. | 24.27 | 0 | 2.9 | 0 | 0
| - SD50-DB 32mm. |  |  |  | กก. | 23.8 | 0 | 2.9 | 0 | 0
| - ลวดผูกเหล็ก |  |  | 6080.1381 | กก. | 29.92 | 181917.73 |  | 0 | 181917.73
- อื่นๆ(ถ้ามี)
1.12.2 | งานคานชั้นหลังคา
| - งานคอนกรีตโครงสร้าง 350 ksc.(Cylinder) |  |  | 877.35 | ลบ.ม. | 3190 | 2798746.5 | 485 | 425514.75 | 3224261.25
| - งานไม้แบบ | [5 empty] | 0 |  | 0 | 0
|  | แบบหล่อ (ค่าวัสดุ) |  | 1528.75 | ตร.ม. | 661.62 | 1011451.58 |  | 0 | 1011451.58
|  | แบบหล่อ (ค่าแรง) |  | 3057.5 | ตร.ม. |  | 0 | 154 | 470855 | 470855
| - ตะปูประกอบแบบ |  |  | 764.375 | กก. | 29.94 | 22885.39 |  | 0 | 22885.39
| - งานเหล็กเสริมคอนกรีต | [5 empty] | 0 |  | 0 | 0
| - SR24-RB 6 mm. |  |  |  | กก. | 25.73 | 0 | 4.1 | 0 | 0
| - SR24-RB 9 mm. |  |  | 2884.25 | กก. | 24.97 | 72019.72 | 4.1 | 11825.43 | 83845.15
| - SD40-DB 12mm. |  |  | 65643.28 | กก. | 24.47 | 1606291.06 | 3.3 | 216622.82 | 1822913.88
| - SD40-DB 16mm. |  |  | 6707.07 | กก. | 24.27 | 162780.59 | 3.3 | 22133.33 | 184913.92
| - SD40-DB 20mm. |  |  | 2913.02 | กก. | 24.27 | 70699 | 2.9 | 8447.76 | 79146.76
| - SD40-DB 25mm. |  |  | 4487.25 | กก. | 24.27 | 108905.56 | 2.9 | 13013.03 | 121918.59
| - SD40-DB 28mm. |  |  | 30152.62 | กก. | 24.27 | 731804.09 | 2.9 | 87442.6 | 819246.69
| - SD50-DB 32mm. |  |  |  | กก. | 23.8 | 0 | 2.9 | 0 | 0
| - ลวดผูกเหล็ก |  |  | 3383.6247 | กก. | 29.92 | 101238.05 |  | 0 | 101238.05
- อื่นๆ(ถ้ามี)
1.12.3 | งานเสาชั้นหลังคา
| - งานคอนกรีตโครงสร้าง 350 ksc.(Cylinder) |  |  | 116.37 | ลบ.ม. | 2516 | 292786.92 | 485 | 56439.45 | 349226.37
| - งานไม้แบบ | [5 empty] | 0 |  | 0 | 0
|  | แบบหล่อ (ค่าวัสดุ) |  | 308.58 | ตร.ม. | 661.62 | 204162.7 |  | 0 | 204162.7
|  | แบบหล่อ (ค่าแรง) |  | 617.16 | ตร.ม. |  | 0 | 154 | 95042.64 | 95042.64
| - ตะปูประกอบแบบ |  |  | 154.29 | กก. | 29.94 | 4619.44 |  | 0 | 4619.44
| - งานเหล็กเสริมคอนกรีต | [5 empty] | 0 |  | 0 | 0
| - SR24-RB 6 mm. |  |  | 0 | กก. | 25.73 | 0 | 4.1 | 0 | 0
| - SR24-RB 9 mm. |  |  | 4257.63 | กก. | 24.97 | 106313.02 | 4.1 | 17456.28 | 123769.3
| - SD40-DB 12mm. |  |  | 1246.98 | กก. | 24.47 | 30513.6 | 3.3 | 4115.03 | 34628.63
| - SD40-DB 16mm. |  |  | 964.31 | กก. | 24.27 | 23403.8 | 3.3 | 3182.22 | 26586.02
| - SD40-DB 20mm. |  |  | 2984.25 | กก. | 24.27 | 72427.75 | 2.9 | 8654.33 | 81082.08
| - SD40-DB 25mm. |  |  | 9255.25 | กก. | 24.27 | 224624.92 | 2.9 | 26840.23 | 251465.15
| - SD40-DB 28mm. |  |  | 0 | กก. | 24.27 | 0 | 2.9 | 0 | 0
| - SD50-DB 32mm. |  |  | 0 | กก. | 23.8 | 0 | 2.9 | 0 | 0
| - ลวดผูกเหล็ก |  |  | 561.2526 | กก. | 29.92 | 16792.68 |  | 0 | 16792.68
- อื่นๆ(ถ้ามี)
1.12.4 | งานผนังลิฟต์ ผนังบันได
| - งานคอนกรีตโครงสร้าง 350 ksc.(Cylinder) |  |  | 134.07 | ลบ.ม. | 2516 | 337320.12 | 485 | 65023.95 | 402344.07
| - งานไม้แบบ | [5 empty] | 0 |  | 0 | 0
|  | แบบหล่อ (ค่าวัสดุ) |  | 449.25 | ตร.ม. | 661.62 | 297232.79 |  | 0 | 297232.79
|  | แบบหล่อ (ค่าแรง) |  | 898.5 | ตร.ม. |  | 0 | 154 | 138369 | 138369
| - ตะปูประกอบแบบ |  |  | 224.625 | กก. | 29.94 | 6725.27 |  | 0 | 6725.27
| - งานเหล็กเสริมคอนกรีต | [5 empty] | 0 |  | 0 | 0
| - SR24-RB 6 mm. |  |  |  | กก. | 25.73 | 0 | 4.1 | 0 | 0
| - SR24-RB 9 mm. |  |  |  | กก. | 24.97 | 0 | 4.1 | 0 | 0
| - SD40-DB 12mm. |  |  | 4416.81 | กก. | 24.47 | 108079.34 | 3.3 | 14575.47 | 122654.81
| - SD40-DB 16mm. |  |  | 12542.06 | กก. | 24.27 | 304395.8 | 3.3 | 41388.8 | 345784.6
| - SD40-DB 20mm. |  |  | 13147.48 | กก. | 24.27 | 319089.34 | 2.9 | 38127.69 | 357217.03
| - SD40-DB 25mm. |  |  | 7948.25 | กก. | 24.27 | 192904.03 | 2.9 | 23049.93 | 215953.96
| - SD40-DB 28mm. |  |  |  | กก. | 24.27 | 0 | 2.9 | 0 | 0
| - SD50-DB 32mm. |  |  |  | กก. | 23.8 | 0 | 2.9 | 0 | 0
| - ลวดผูกเหล็ก |  |  | 1141.638 | กก. | 29.92 | 34157.81 |  | 0 | 34157.81
- อื่นๆ(ถ้ามี)
1.12.4 | งานผนังรางน้ำ และผนังถังเก็บน้ำ ชั้นดาดฟ้า
| - งานคอนกรีตโครงสร้าง 350 ksc.(Cylinder) ผสมกันซึม |  |  | 166.68 | ลบ.ม. | 3190 | 531709.2 | 485 | 80839.8 | 612549
| - งานไม้แบบ | [5 empty] | 0 |  | 0 | 0
|  | แบบหล่อ (ค่าวัสดุ) |  | 728.055 | ตร.ม. | 661.62 | 481695.75 |  | 0 | 481695.75
|  | แบบหล่อ (ค่าแรง) |  | 1456.11 | ตร.ม. |  | 0 | 154 | 224240.94 | 224240.94
| - ตะปูประกอบแบบ |  |  | 364.0275 | กก. | 29.94 | 10898.98 |  | 0 | 10898.98
| - งานเหล็กเสริมคอนกรีต | [5 empty] | 0 |  | 0 | 0
| - SR24-RB 6 mm. |  |  |  | กก. | 25.73 | 0 | 4.1 | 0 | 0
| - SR24-RB 9 mm. |  |  | 4436.36 | กก. | 24.97 | 110775.91 | 4.1 | 18189.08 | 128964.99
| - SD40-DB 12mm. |  |  | 7943.07 | กก. | 24.47 | 194366.92 | 3.3 | 26212.13 | 220579.05
| - SD40-DB 16mm. |  |  |  | กก. | 24.27 | 0 | 3.3 | 0 | 0
| - SD40-DB 20mm. |  |  |  | กก. | 24.27 | 0 | 2.9 | 0 | 0
| - SD40-DB 25mm. |  |  |  | กก. | 24.27 | 0 | 2.9 | 0 | 0
| - SD40-DB 28mm. |  |  |  | กก. | 24.27 | 0 | 2.9 | 0 | 0
| - SD50-DB 32mm. |  |  |  | กก. | 23.8 | 0 | 2.9 | 0 | 0
| - ลวดผูกเหล็ก |  |  | 371.3829 | กก. | 29.92 | 11111.78 |  | 0 | 11111.78
- อื่นๆ(ถ้ามี)
| รวมราคารายการที่ 1.12 | [5 empty] | 23227272.23 |  | 4620226.35 | 27847498.58
1.13 | งานโครงสร้าง คสล. ชั้นคลุมหลังคา
1.13.1 | งานพื้นชั้นคลุมหลังคา
| - งานคอนกรีตโครงสร้าง 350 ksc.(Cylinder) ผสมกันซึม |  |  | 216.6 | ลบ.ม. | 3190 | 690954 | 485 | 105051 | 796005
| - งานไม้แบบ | [5 empty] | 0 |  | 0 | 0
|  | แบบหล่อ (ค่าวัสดุ) |  | 722 | ตร.ม. | 661.62 | 477689.64 |  | 0 | 477689.64
|  | แบบหล่อ (ค่าแรง) |  | 1444 | ตร.ม. |  | 0 | 154 | 222376 | 222376
| - ตะปูประกอบแบบ |  |  | 361 | กก. | 29.94 | 10808.34 |  | 0 | 10808.34
| - งานเหล็กเสริมคอนกรีต | [5 empty] | 0 |  | 0 | 0
| - SR24-RB 6 mm. |  |  |  | กก. | 25.73 | 0 | 4.1 | 0 | 0
| - SR24-RB 9 mm. |  |  | 10279.93 | กก. | 24.97 | 256689.85 | 4.1 | 42147.71 | 298837.56
| - SD40-DB 12mm. |  |  | 12317.1 | กก. | 24.47 | 301399.44 | 3.3 | 40646.43 | 342045.87
| - SD40-DB 16mm. |  |  |  | กก. | 24.27 | 0 | 3.3 | 0 | 0
| - SD40-DB 20mm. |  |  |  | กก. | 24.27 | 0 | 2.9 | 0 | 0
| - SD40-DB 25mm. |  |  |  | กก. | 24.27 | 0 | 2.9 | 0 | 0
| - SD40-DB 28mm. |  |  |  | กก. | 24.27 | 0 | 2.9 | 0 | 0
| - SD50-DB 32mm. |  |  |  | กก. | 23.8 | 0 | 2.9 | 0 | 0
| - ลวดผูกเหล็ก |  |  | 677.9109 | กก. | 29.92 | 20283.09 |  | 0 | 20283.09
- อื่นๆ(ถ้ามี)
1.13.2 | งานคานชั้นคลุมหลังคา
| - งานคอนกรีตโครงสร้าง 350 ksc.(Cylinder) ผสมกันซึม |  |  | 158.75 | ลบ.ม. | 3190 | 506412.5 | 485 | 76993.75 | 583406.25
| - งานไม้แบบ | [5 empty] | 0 |  | 0 | 0
|  | แบบหล่อ (ค่าวัสดุ) |  | 68.38 | ตร.ม. | 661.62 | 45241.58 |  | 0 | 45241.58
|  | แบบหล่อ (ค่าแรง) |  | 136.76 | ตร.ม. |  | 0 | 154 | 21061.04 | 21061.04
| - ตะปูประกอบแบบ |  |  | 34.19 | กก. | 29.94 | 1023.65 |  | 0 | 1023.65
| - งานเหล็กเสริมคอนกรีต | [5 empty] | 0 |  | 0 | 0
| - SR24-RB 6 mm. |  |  |  | กก. | 25.73 | 0 | 4.1 | 0 | 0
| - SR24-RB 9 mm. |  |  | 0 | กก. | 24.97 | 0 | 4.1 | 0 | 0
| - SD40-DB 12mm. |  |  | 38482.93 | กก. | 24.47 | 941677.3 | 3.3 | 126993.67 | 1068670.97
| - SD40-DB 16mm. |  |  | 4249.07 | กก. | 24.27 | 103124.93 | 3.3 | 14021.93 | 117146.86
| - SD40-DB 20mm. |  |  | 0 | กก. | 24.27 | 0 | 2.9 | 0 | 0
| - SD40-DB 25mm. |  |  | 0 | กก. | 24.27 | 0 | 2.9 | 0 | 0
| - SD40-DB 28mm. |  |  | 45418.04 | กก. | 24.27 | 1102295.83 | 2.9 | 131712.32 | 1234008.15
| - SD50-DB 32mm. |  |  |  | กก. | 23.8 | 0 | 2.9 | 0 | 0
| - ลวดผูกเหล็ก |  |  | 2644.5012 | กก. | 29.92 | 79123.48 |  | 0 | 79123.48
- อื่นๆ(ถ้ามี)
| รวมราคารายการที่ 1.13 | [5 empty] | 4536723.63 |  | 781003.85 | 5317727.48
1.14 | งานโครงสร้างเหล็กรูปพรรณ (รวมค่าเชื่อมประกอบและการยกติดตั้ง)
- งานโครงหลังคาเหล็ก คลุมช่องเปิด
|  | o 75x75x3.2mm |  | 9544.26 | กก. | 32.55 | 310665.66 | 14 | 133619.64 | 444285.3
|  | o 100x100x4.5mm |  | 24288.97 | กก. | 32.95 | 800321.56 | 14 | 340045.58 | 1140367.14
|  | H 250x250x72.4 kg/m |  | 3905.82 | กก. | 33.1 | 129282.64 | 14 | 54681.48 | 183964.12
|  | H 100x100x17.2 kg/m |  | 5882.4 | กก. | 33 | 194119.2 | 14 | 82353.6 | 276472.8
|  | H 300x150x36.7 kg/m |  | 12551.4 | กก. | 33.5 | 420471.9 | 14 | 175719.6 | 596191.5
|  | C 125x50x20x3.2mm |  | 4229.7 | กก. | 33.15 | 140214.56 | 14 | 59215.8 | 199430.36
|  | C 200x75x20x3.2mm |  | 6111.84 | กก. | 31.84 | 194600.99 | 14 | 85565.76 | 280166.75
|  | L 50x50x5mm. |  | 475.02 | กก. | 22.81 | 10835.21 | 14 | 6650.28 | 17485.49
|  | L 100x100x7mm |  | 192.6 | กก. | 25.61 | 4932.49 | 14 | 2696.4 | 7628.89
|  | Steel Plate 12 mm. Thickness |  | 576.82 | กก. | 32.63 | 18821.64 | 14 | 8075.48 | 26897.12
|  | Steel Plate 16 mm. Thickness |  | 769.31 | กก. | 33.6 | 25848.82 | 14 | 10770.34 | 36619.16
|  | Steel Plate 20 mm. Thickness |  | 481.23 | กก. | 33.66 | 16198.2 | 14 | 6737.22 | 22935.42
|  | Bolt 10 mm. |  | 384 | ตัว | 2.72 | 1044.48 |  | 0 | 1044.48
|  | J Bolt 16 mm. |  | 304 | ตัว | 78 | 23712 |  | 0 | 23712
| รวมราคารายการที่ 1.14 | [5 empty] | 2291069.35 |  | 966131.18 | 3257200.53
1.15 | งานเบ็ดเตล็ดและอื่นๆ
1.15.1 | งานกระบะต้นไม้
| - งานคอนกรีตโครงสร้าง 350 ksc.(Cylinder) |  |  | 117.04 | ลบ.ม. | 2516 | 294472.64 | 485 | 56764.4 | 351237.04
| - งานไม้แบบ | [5 empty] | 0 |  | 0 | 0
|  | แบบหล่อ (ค่าวัสดุ) |  | 595.53 | ตร.ม. | 661.62 | 394014.56 |  | 0 | 394014.56
|  | แบบหล่อ (ค่าแรง) |  | 1191.06 | ตร.ม. |  | 0 | 154 | 183423.24 | 183423.24
| - ตะปูประกอบแบบ |  |  | 297.765 | กก. | 29.94 | 8915.08 |  | 0 | 8915.08
| - งานเหล็กเสริมคอนกรีต | [5 empty] | 0 |  | 0 | 0
| - SR24-RB 6 mm. |  |  |  | กก. | 25.73 | 0 | 4.1 | 0 | 0
| - SR24-RB 9 mm. |  |  | 8557.05 | กก. | 24.97 | 213669.54 | 4.1 | 35083.91 | 248753.45
| - SD40-DB 12mm. |  |  |  | กก. | 24.47 | 0 | 3.3 | 0 | 0
| - SD40-DB 16mm. |  |  |  | กก. | 24.27 | 0 | 3.3 | 0 | 0
| - SD40-DB 20mm. |  |  |  | กก. | 24.27 | 0 | 2.9 | 0 | 0
| - SD40-DB 25mm. |  |  |  | กก. | 24.27 | 0 | 2.9 | 0 | 0
| - SD40-DB 28mm. |  |  |  | กก. | 24.27 | 0 | 2.9 | 0 | 0
| - SD50-DB 32mm. |  |  |  | กก. | 23.8 | 0 | 2.9 | 0 | 0
| - ลวดผูกเหล็ก |  |  | 256.7115 | กก. | 29.92 | 7680.81 |  | 0 | 7680.81
- อื่นๆ(ถ้ามี)
1.15.2 | งานกำแพงBasement
| - งานคอนกรีตโครงสร้าง 350 ksc.(Cylinder) |  |  | 226.61 | ลบ.ม. | 2516 | 570150.76 | 485 | 109905.85 | 680056.61
| - งานไม้แบบ | [5 empty] | 0 |  | 0 | 0
|  | แบบหล่อ (ค่าวัสดุ) |  | 757.77 | ตร.ม. | 661.62 | 501355.79 |  | 0 | 501355.79
|  | แบบหล่อ (ค่าแรง) |  | 1515.54 | ตร.ม. |  | 0 | 154 | 233393.16 | 233393.16
| - ตะปูประกอบแบบ |  |  | 378.885 | กก. | 29.94 | 11343.82 |  | 0 | 11343.82
| - งานเหล็กเสริมคอนกรีต | [5 empty] | 0 |  | 0 | 0
| - SR24-RB 6 mm. |  |  |  | กก. | 25.73 | 0 | 4.1 | 0 | 0
| - SR24-RB 9 mm. |  |  |  | กก. | 24.97 | 0 | 4.1 | 0 | 0
| - SD40-DB 12mm. |  |  | 14797.17 | กก. | 24.47 | 362086.75 | 3.3 | 48830.66 | 410917.41
| - SD40-DB 16mm. |  |  | 6702.85 | กก. | 24.27 | 162678.17 | 3.3 | 22119.41 | 184797.58
| - SD40-DB 20mm. |  |  |  | กก. | 24.27 | 0 | 2.9 | 0 | 0
| - SD40-DB 25mm. |  |  |  | กก. | 24.27 | 0 | 2.9 | 0 | 0
| - SD40-DB 28mm. |  |  | 9523.52 | กก. | 24.27 | 231135.83 | 2.9 | 27618.21 | 258754.04
| - SD50-DB 32mm. |  |  |  | กก. | 23.8 | 0 | 2.9 | 0 | 0
| - ลวดผูกเหล็ก |  |  | 930.7062 | กก. | 29.92 | 27846.73 |  | 0 | 27846.73
- อื่นๆ(ถ้ามี)
1.15.2 | งานพื้นชั้น 1
| - งานคอนกรีตโครงสร้าง 350 ksc.(Cylinder) |  |  | 162.56 | ลบ.ม. | 2516 | 409000.96 | 485 | 78841.6 | 487842.56
| - งานไม้แบบ | [5 empty] | 0 |  | 0 | 0
|  | แบบหล่อ (ค่าวัสดุ) |  | 270.935 | ตร.ม. | 661.62 | 179256.01 |  | 0 | 179256.01
|  | แบบหล่อ (ค่าแรง) |  | 541.87 | ตร.ม. |  | 0 | 154 | 83447.98 | 83447.98
| - ตะปูประกอบแบบ |  |  | 135.4675 | กก. | 29.94 | 4055.9 |  | 0 | 4055.9
| - งานเหล็กเสริมคอนกรีต | [5 empty] | 0 |  | 0 | 0
| - SR24-RB 6 mm. |  |  |  | กก. | 25.73 | 0 | 4.1 | 0 | 0
| - SR24-RB 9 mm. |  |  |  | กก. | 24.97 | 0 | 4.1 | 0 | 0
| - SD40-DB 10mm. |  |  | 899.55 | กก. | 23.5 | 21139.43 | 4.1 | 3688.16 | 24827.59
| - SD40-DB 12mm. |  |  | 12182.59 | กก. | 24.47 | 298107.98 | 3.3 | 40202.55 | 338310.53
| - SD40-DB 16mm. |  |  |  | กก. | 24.27 | 0 | 3.3 | 0 | 0
| - SD40-DB 20mm. |  |  |  | กก. | 24.27 | 0 | 2.9 | 0 | 0
| - SD40-DB 25mm. |  |  | 2791.34 | กก. | 24.27 | 67745.82 | 2.9 | 8094.89 | 75840.71
| - SD40-DB 28mm. |  |  | 9806.11 | กก. | 24.27 | 237994.29 | 2.9 | 28437.72 | 266432.01
| - SD50-DB 32mm. |  |  |  | กก. | 23.8 | 0 | 2.9 | 0 | 0
| - ลวดผูกเหล็ก |  |  | 770.3877 | กก. | 29.92 | 23050 |  | 0 | 23050
- อื่นๆ(ถ้ามี)
| รวมราคารายการที่ 1.15 | [5 empty] | 4025700.87 |  | 959851.74 | 4985552.61

## 02.AR อาคารทิศตะวันตก
[5 empty] | แบบแสดงรายการ ปริมาณงาน และราคา |  |  |  | แบบ ปร. 4
กลุ่มงาน/งาน : |  |  | กลุ่มงานที่ 1 / หมวดงานสถาปัตยกรรม
ชื่อโครงการ / งานก่อสร้าง : โครงการพัฒนาพื้นที่ส่วนขยายศูนย์ราชการเฉลิมพระเกียรติ ๘๐ พรรษา ๕ ธันวาคม ๒๕๕๐ พื้นที่โซน C
สัญญาก่อสร้างอาคารทิศตะวันตก (ส่วนงานโครงสร้าง งานสถาปัตยกรรม และงานระบบหลัก)
สถานที่ก่อสร้าง : |  |  | ศูนย์ราชการเฉลิมพระเกียรติ ถนนแจ้งวัฒนะ กรุงเทพมหานคร |  |  | แบบเลขที่
หน่วยงานเจ้าของโครงการ/งานก่อสร้าง : บริษัท ธนารักษ์พัฒนาสินทรัพย์ จำกัด
คำนวณราคากลางโดย : |  |  |  |  | เมื่อวันที่ |  | เดือน |  | พ.ศ. |  | หน่วย : บาท
ลำดับที่ | รายการ |  |  | จำนวน | หน่วย | ค่าวัสดุ |  | ค่าแรงงาน |  | รวมค่าวัสดุ | หมายเหตุ |  | รวม | % | ปริมาณ
[6 empty] | ราคาหน่วยละ | จำนวนเงิน | ราคาหน่วยละ | จำนวนเงิน | และค่าแรงงาน
2. | งานสถาปัตยกรรม
2.1 | งานพื้นและวัสดุตกแต่งผิวพื้น |  |  | 1 | งาน |  | 17637527.45 |  | 7703640.85 | 25341168.3
2.2 | งานผนังและวัสดุตกแต่งผิวผนัง |  |  | 1 | งาน |  | 26060274.12 |  | 12234779.19 | 38295053.31
2.3 | งานฝ้าเพดาน |  |  | 1 | งาน |  | 1496586.62 |  | 805826.56 | 2302413.18
2.4 | งานส่วนประกอบ และวัสดุมุงหลังคา |  |  | 1 | งาน |  | 14636966 |  | 917279.62 | 15554245.62
2.5 | งานประตู-หน้าต่าง |  |  | 1 | งาน |  | 13997167 |  | 3755400 | 17752567
2.6 | งานผนังตกแต่งภายนอก |  |  | 1 | งาน |  | 272627503.66 |  | 1848559.67 | 274476063.33
2.7 | งานสุขภัณฑ์พร้อมอุปกรณ์ (สี.....) |  |  | 1 | งาน |  | 21043532.9 |  | 1736427.05 | 22779959.95
2.8 | งานทาสี |  |  | 1 | งาน | ราคารวมในหมวดงานผนังและวัสดุผิวผนัง
2.9 | งานบันไดและตกแต่งผิวบันได |  |  | 1 | งาน |  | 6331890.67 |  | 2098179.12 | 8430069.79
2.1 | งานเบ็ดเตล็ดและอื่นๆ |  |  | 1 | งาน |  | 10298715.24 |  | 6260709.22 | 16559424.46
2.11 | งานไฟฟ้าแสงสว่าง |  |  | 1 | งาน |  | 6823730 |  | 2047119 | 8870849
| รวมราคางานสถาปัตยกรรม | [5 empty] | 390953893.66 |  | 39407920.28 | 430361813.94 | [5 empty] | 430361813.94
2.1 | งานพื้นและวัสดุตกแต่งผิวพื้น
2.1.1 | งานพื้นและวัสดุตกแต่งผิวพื้น ชั้นที่ B2
|  | งานปูนทรายปรับระดับ |  | 217.92 | ตร.ม. | 113 | 24624.96 | 61 | 13293.12 | 37918.08
| F.1 | ปูหินขัดสำเร็จรูป ขนาด 60x60 ซม. |  | 0 | ตร.ม. | 564 | 0 | 283 | 0 | 0 |  |  | 0 | 0% | 0
| F.2 | พื้นกระเบื้อเซรามิคชนิดผิวไม่ลื่นขนาด 12"x12" |  | 0 | ตร.ม. | 295 | 0 | 184 | 0 | 0 |  |  | 0 | 0% | 0
| F.3 | พื้นกระเบื้อเซรามิคผิวมันขนาด 12"x12" |  | 17.6 | ตร.ม. | 297 | 5227.2 | 204 | 3590.4 | 8817.6 |  |  | 17.6 | 0% | 17.6
| F.4 | พื้นกระเบื้อง PORCELAIN ชนิดผิวไม่ลื่น ขนาด 60x60 ซม. |  |  | ตร.ม. | 609 | 0 | 222 | 0 | 0 |  |  | 100 | 0% | 100
| F.4A | พื้นกระเบื้อง PORCELAIN ชนิดผิวไม่ลื่น ขนาด 60x60 ซม. |  | 100 | ตร.ม. | 399 | 39900 | 222 | 22200 | 62100 |  |  | 100 | 0% | 100
| F.5 | พื้นกระเบื้อง PORCELAIN ชนิดผิวไม่ลื่น (กันซึม) ขนาด 60x60 ซม. |  | 0 | ตร.ม. | 617 | 0 | 242 | 0 | 0 |  |  | 0 | 0% | 0
| F.5A | พื้นกระเบื้อง PORCELAIN ชนิดผิวไม่ลื่น (กันซึม) ขนาด 60x60 ซม. |  | 0 | ตร.ม. | 399 | 0 | 242 | 0 | 0 |  |  | 0 | 0% | 0
| F.6 | พื้นทำสี EPOXY |  | 1195.61 | ตร.ม. | 420 | 502156.2 | 100 | 119561 | 621717.2 |  |  | 1195.61 | 0% | 1195.61
| F.7 | พื้น คสล. ติดตั้งระบบ PADIANT FLOOR COOLING ผิวด้านบนเทปูนทรายปรับระดับ |  | 0 | ตร.ม. | 564 | 0 | 283 | 0 | 0 |  |  | 0 | 0% | 0
|  | ปูแผ่นหินขัดสำเร็จรูป ขนาด 60x60 ซม. |  | 0 |  |  | 0 |  | 0 | 0 |  |  | 0 | 0%
| F.8 | พื้น คสล. ปูหินแกรตนิต ผิวมัน ขนาด 60x120. หนา 2 ซม. |  | 0 | ตร.ม. | 3570 | 0 | 220 | 0 | 0 |  |  | 0 | 0% | 0
| F.9 | ผิวปูทรายขัดมันเรียบ |  | 0 | ตร.ม. | 127 | 0 | 82 | 0 | 0 |  |  | 0 | 0% | 0
| F.10 | พื้น คสล. ทาสี THERMO PLASTIC |  | 8315.44 | ตร.ม. | 120 | 997852.8 | 61 | 507241.84 | 1505094.64 |  |  | 8315.44 | 0% | 8315.44
| F.11 | พื้น คสล. ผิวหินล้างเบอร์4 |  | 0 | ตร.ม. | 447 | 0 | 212 | 0 | 0 |  |  | 0 | 0% | 0
| F.12 | พื้น คสล. ทำระบบกันซึม ประเภทใช้สำหรับถังน้ำ ถังบำบัด |  | 0 | ตร.ม. | 240 | 0 | 80 | 0 | 0 |  |  | 0 | 0% | 0
| F.13 | พื้น คสล. ทำระบบกันซึม ประเภทใช้สำหรับหลังคาดาดฟ้าและทำผิวปูนทราย |  | 0 | ตร.ม. | 230 | 0 | 0 | 0 | 0 |  |  | 0 | 0% | 0
| F.14 | พื้น คสล. ผิวขัดมันทำระบบ FLOOR HARDENER |  | 0 | ตร.ม. | 220 | 0 | 80 | 0 | 0 |  |  | 0 | 0% | 0
| F.15 | พื้น คสล. ทำผิวปูทรายขัดหยาบ เตรียมปูหินแกรนิตตามแบบ |  | 0 | ตร.ม. | 113 | 0 | 61 | 0 | 0 |  |  | 0 | 0% | 0
| F.16 | พื้น คสล. ทำผิวปูทรายขัดเรียบ เตรียมปูพรมตามแบบ |  | 0 | ตร.ม. | 113 | 0 | 61 | 0 | 0 |  |  | 0 | 0% | 0
| F.17 | พื้น คสล. ทำผิวปูทรายขัดเรียบ เตรียมปูแผ่นไวนิลตามแบบ |  | 0 | ตร.ม. | 113 | 0 | 61 | 0 | 0 |  |  | 0 | 0% | 0
| F.18 | พื้น คสล. ทำผิวปูทรายขัดหยาบ เตรียมปูกระเบื้องตามแบบ |  | 0 | ตร.ม. | 113 | 0 | 61 | 0 | 0 |  |  | 0 | 0% | 0
| F.19 | พื้น คสล. ทำผิวหินขัดกับที่ คัดเม็ดเบอร์ 3 และทำสีตามผู้ออกแบบ |  | 100.32 | ตร.ม. | 583 | 58486.56 | 298 | 29895.36 | 88381.92 |  |  | 100.32 | 0% | 100.32
| F.20 | พื้น คสล. ทำผิวปูทรายขัดเรียบ ทำผิว SELF LEVELING ปูกระเบื้องลายไม้ |  | 0 | ตร.ม. | 533 | 0 | 130 | 0 | 0 |  |  | 0 | 0% | 0
| F.21 | พื้นแผ่นซีเมนต์บอร์ด หนา 20 มม. |  | 0 | ตร.ม. | 4810 | 0 | 1640 | 0 | 0 |  |  | 0 | 0% | 0
| F.22 | พื้น คสล. ทำผิวปูทรายขัดเรียบ ปูกระเบื้องไวนิล ขนาด 30x30 ซม. |  | 0 | ตร.ม. | 253 | 0 | 50 | 0 | 0 |  |  | 0 | 0% | 0
| F.23 | พื้น คสล. ทำผิวปูทราย ปูแผ่นหินแกรนิตสีเทา ผิวพ่นน้ำ ขนาด 60x60 ซม. |  | 0 | ตร.ม. | 1964 | 0 | 220 | 0 | 0 |  |  | 0 | 0% | 0
|  | งานบัวเชิงผนัง |  | 0 |  |  | 0 |  | 0 | 0 |  |  | 0 | 0%
| B1 | บัวเชิงผนัง Aluminium สูง 10 ซม. |  | 105 | ม. | 200 | 21000 | 45 | 4725 | 25725 |  |  | 105 | 0% | 105
| B2 | บัวเชิงผนัง ทาสี Epoxy สูง 10 ซม. |  | 1007.69 | ม. | 19 | 19146.11 | 20 | 20153.8 | 39299.91 |  |  | 1007.69 | 0% | 1007.69
[7 empty] | 0 |  | 0 | 0 |  |  | 0 | 0%
2.1.2 | งานพื้นและวัสดุตกแต่งผิวพื้น ชั้นที่ B1 | [5 empty] | 0 |  | 0 | 0 |  |  | 0 | 0%
|  | งานปูทรายปรับระดับ |  | 417 | ตร.ม. | 113 | 47121 | 61 | 25437 | 72558 |  |  | 0 | 0%
| F.1 | ปูหินขัดสำเร็จรูป ขนาด 60x60 ซม. |  | 39.44 | ตร.ม. | 564 | 22244.16 | 283 | 11161.52 | 33405.68 |  |  | 39.44 | 0% | 39.44
| F.2 | พื้นกระเบื้อเซรามิคชนิดผิวไม่ลื่นขนาด 12"x12" |  | 163.82 | ตร.ม. | 295 | 48326.9 | 184 | 30142.88 | 78469.78 |  |  | 163.82 | 0% | 163.82
| F.3 | พื้นกระเบื้อเซรามิคผิวมันขนาด 12"x12" |  | 0 | ตร.ม. | 297 | 0 | 204 | 0 | 0 |  |  | 0 | 0% | 0
| F.4 | พื้นกระเบื้อง PORCELAIN ชนิดผิวไม่ลื่น ขนาด 60x60 ซม. |  |  | ตร.ม. | 609 | 0 | 222 | 0 | 0 |  |  | 162.06 | 0% | 162.06
| F.4A | พื้นกระเบื้อง PORCELAIN ชนิดผิวไม่ลื่น ขนาด 60x60 ซม. |  | 162.06 | ตร.ม. | 399 | 64661.94 | 222 | 35977.32 | 100639.26 |  |  | 162.06 | 0% | 162.06
| F.5 | พื้นกระเบื้อง PORCELAIN ชนิดผิวไม่ลื่น (กันซึม) ขนาด 60x60 ซม. |  | 0 | ตร.ม. | 617 | 0 | 242 | 0 | 0 |  |  | 0 | 0% | 0
| F.5A | พื้นกระเบื้อง PORCELAIN ชนิดผิวไม่ลื่น (กันซึม) ขนาด 60x60 ซม. |  | 24 | ตร.ม. | 399 | 9576 | 242 | 5808 | 15384 |  |  | 0 | 0% | 0
| F.6 | พื้นทำสี EPOXY |  | 1455.27 | ตร.ม. | 420 | 611213.4 | 100 | 145527 | 756740.4 |  |  | 1455.27 | 0% | 1455.27
| F.7 | พื้น คสล. ติดตั้งระบบ PADIANT FLOOR COOLING ผิวด้านบนเทปูนทรายปรับระดับ |  | 0 | ตร.ม. | 564 | 0 | 283 | 0 | 0 |  |  | 0 | 0% | 0
|  | ปูแผ่นหินขัดสำเร็จรูป ขนาด 60x60 ซม. |  | 0 |  |  | 0 |  | 0 | 0 |  |  | 0 | 0%
| F.8 | พื้น คสล. ปูหินแกรตนิต ผิวมัน ขนาด 60x120. หนา 2 ซม. |  | 0 | ตร.ม. | 3570 | 0 | 220 | 0 | 0 |  |  | 0 | 0% | 0
| F.9 | ผิวปูทรายขัดมันเรียบ |  | 147.24 | ตร.ม. | 127 | 18699.48 | 82 | 12073.68 | 30773.16 |  |  | 147.24 | 0% | 147.24
| F.10 | พื้น คสล. ทาสี THERMO PLASTIC |  | 7397.02 | ตร.ม. | 120 | 887642.4 | 61 | 451218.22 | 1338860.62 |  |  | 7397.02 | 0% | 7397.02
| F.11 | พื้น คสล. ผิวหินล้างเบอร์4 |  | 0 | ตร.ม. | 447 | 0 | 212 | 0 | 0 |  |  | 0 | 0% | 0
| F.12 | พื้น คสล. ทำระบบกันซึม ประเภทใช้สำหรับถังน้ำ ถังบำบัด |  | 0 | ตร.ม. | 240 | 0 | 80 | 0 | 0 |  |  | 0 | 0% | 0
| F.13 | พื้น คสล. ทำระบบกันซึม ประเภทใช้สำหรับหลังคาดาดฟ้าและทำผิวปูนทราย |  | 0 | ตร.ม. | 230 | 0 | 0 | 0 | 0 |  |  | 0 | 0% | 0
| F.14 | พื้น คสล. ผิวขัดมันทำระบบ FLOOR HARDENER |  | 68.1 | ตร.ม. | 220 | 14982 | 80 | 5448 | 20430 |  |  | 68.1 | 0% | 68.1
| F.15 | พื้น คสล. ทำผิวปูทรายขัดหยาบ เตรียมปูหินแกรนิตตามแบบ |  | 0 | ตร.ม. | 113 | 0 | 61 | 0 | 0 |  |  | 0 | 0% | 0
| F.16 | พื้น คสล. ทำผิวปูทรายขัดเรียบ เตรียมปูพรมตามแบบ |  | 0 | ตร.ม. | 113 | 0 | 61 | 0 | 0 |  |  | 0 | 0% | 0
| F.17 | พื้น คสล. ทำผิวปูทรายขัดเรียบ เตรียมปูแผ่นไวนิลตามแบบ |  | 0 | ตร.ม. | 113 | 0 | 61 | 0 | 0 |  |  | 0 | 0% | 0
| F.18 | พื้น คสล. ทำผิวปูทรายขัดหยาบ เตรียมปูกระเบื้องตามแบบ |  | 0 | ตร.ม. | 113 | 0 | 61 | 0 | 0 |  |  | 0 | 0% | 0
| F.19 | พื้น คสล. ทำผิวหินขัดกับที่ คัดเม็ดเบอร์ 3 และทำสีตามผู้ออกแบบ |  | 51.68 | ตร.ม. | 583 | 30129.44 | 298 | 15400.64 | 45530.08 |  |  | 51.68 | 0% | 51.68
| F.20 | พื้น คสล. ทำผิวปูทรายขัดเรียบ ทำผิว SELF LEVELING ปูกระเบื้องลายไม้ |  | 0 | ตร.ม. | 533 | 0 | 130 | 0 | 0 |  |  | 0 | 0% | 0
| F.21 | พื้นแผ่นซีเมนต์บอร์ด หนา 20 มม. |  | 0 | ตร.ม. | 4810 | 0 | 1640 | 0 | 0 |  |  | 0 | 0% | 0
| F.22 | พื้น คสล. ทำผิวปูทรายขัดเรียบ ปูกระเบื้องไวนิล ขนาด 30x30 ซม. |  | 0 | ตร.ม. | 253 | 0 | 50 | 0 | 0 |  |  | 0 | 0% | 0
| F.23 | พื้น คสล. ทำผิวปูทราย ปูแผ่นหินแกรนิตสีเทา ผิวพ่นน้ำ ขนาด 60x60 ซม. |  | 0 | ตร.ม. | 1964 | 0 | 220 | 0 | 0 |  |  | 0 | 0% | 0
|  | งานบัวเชิงผนัง |  |  |  |  | 0 |  | 0 | 0 |  |  | 0 | 0%
| B1 | บัวเชิงผนัง Aluminium สูง 10 ซม. |  | 219.54 | ม. | 200 | 43908 | 45 | 9879.3 | 53787.3 |  |  | 219.54 | 0% | 219.54
| B2 | บัวเชิงผนัง ทาสี Epoxy สูง 10 ซม. |  | 917.01 | ม. | 19 | 17423.19 | 20 | 18340.2 | 35763.39 |  |  | 917.01 | 0% | 917.01
[7 empty] | 0 |  | 0 | 0 |  |  | 0 | 0%
2.1.3 | งานพื้นและวัสดุตกแต่งผิวพื้น ชั้นที่ 1 | [5 empty] | 0 |  | 0 | 0 |  |  | 0 | 0%
|  | งานปูทรายปรับระดับ |  | 699.64 | ตร.ม. | 113 | 79059.32 | 61 | 42678.04 | 121737.36 |  |  | 0 | 0%
| F.1 | ปูหินขัดสำเร็จรูป ขนาด 60x60 ซม. |  | 0 | ตร.ม. | 564 | 0 | 283 | 0 | 0 |  |  | 0 | 0% | 0
| F.2 | พื้นกระเบื้อเซรามิคชนิดผิวไม่ลื่นขนาด 12"x12" |  | 0 | ตร.ม. | 295 | 0 | 184 | 0 | 0 |  |  | 0 | 0% | 0
| F.3 | พื้นกระเบื้อเซรามิคผิวมันขนาด 12"x12" |  | 0 | ตร.ม. | 297 | 0 | 204 | 0 | 0 |  |  | 0 | 0% | 0
| F.4 | พื้นกระเบื้อง PORCELAIN ชนิดผิวไม่ลื่น ขนาด 60x60 ซม. |  |  | ตร.ม. | 609 | 0 | 222 | 0 | 0 |  |  | 215.2 | 0% | 215.2
| F.4A | พื้นกระเบื้อง PORCELAIN ชนิดผิวไม่ลื่น ขนาด 60x60 ซม. |  | 215.2 | ตร.ม. | 399 | 85864.8 | 222 | 47774.4 | 133639.2 |  |  | 215.2 | 0% | 215.2
| F.5 | พื้นกระเบื้อง PORCELAIN ชนิดผิวไม่ลื่น (กันซึม) ขนาด 60x60 ซม. |  |  | ตร.ม. | 617 | 0 | 242 | 0 | 0 |  |  | 181.74 | 0% | 181.74
| F.5A | พื้นกระเบื้อง PORCELAIN ชนิดผิวไม่ลื่น (กันซึม) ขนาด 60x60 ซม. |  | 201.74 | ตร.ม. | 399 | 80494.26 | 242 | 48821.08 | 129315.34 |  |  | 181.74 | 0% | 181.74
| F.6 | พื้นทำสี EPOXY |  | 600.24 | ตร.ม. | 420 | 252100.8 | 100 | 60024 | 312124.8 |  |  | 600.24 | 0% | 600.24
| F.7 | พื้น คสล. ติดตั้งระบบ PADIANT FLOOR COOLING ผิวด้านบนเทปูนทรายปรับระดับ |  | 0 | ตร.ม. | 564 | 0 | 283 | 0 | 0 |  |  | 0 | 0% | 0
|  | ปูแผ่นหินขัดสำเร็จรูป ขนาด 60x60 ซม. |  | 0 |  |  | 0 |  | 0 | 0 |  |  | 0 | 0%
| F.8 | พื้น คสล. ปูหินแกรตนิต ผิวมัน ขนาด 60x120. หนา 2 ซม. |  | 0 | ตร.ม. | 3570 | 0 | 220 | 0 | 0 |  |  | 0 | 0% | 0
| F.9 | ผิวปูทรายขัดมันเรียบ |  | 17.6 | ตร.ม. | 127 | 2235.2 | 82 | 1443.2 | 3678.4 |  |  | 17.6 | 0% | 17.6
| F.10 | พื้น คสล. ทาสี THERMO PLASTIC |  | 0 | ตร.ม. | 120 | 0 | 61 | 0 | 0 |  |  | 0 | 0% | 0
| F.11 | พื้น คสล. ผิวหินล้างเบอร์4 |  | 252 | ตร.ม. | 447 | 112644 | 212 | 53424 | 166068 |  |  | 0 | 0% | 0
| F.12 | พื้น คสล. ทำระบบกันซึม ประเภทใช้สำหรับถังน้ำ ถังบำบัด |  | 0 | ตร.ม. | 240 | 0 | 80 | 0 | 0 |  |  | 0 | 0% | 0
| F.13 | พื้น คสล. ทำระบบกันซึม ประเภทใช้สำหรับหลังคาดาดฟ้าและทำผิวปูนทราย |  | 0 | ตร.ม. | 230 | 0 | 0 | 0 | 0 |  |  | 0 | 0% | 0
| F.14 | พื้น คสล. ผิวขัดมันทำระบบ FLOOR HARDENER |  | 10 | ตร.ม. | 220 | 2200 | 80 | 800 | 3000 |  |  | 10 | 0% | 10
| F.15 | พื้น คสล. ทำผิวปูทรายขัดหยาบ เตรียมปูหินแกรนิตตามแบบ |  | 0 | ตร.ม. | 113 | 0 | 61 | 0 | 0 |  |  | 0 | 0% | 0
| F.16 | พื้น คสล. ทำผิวปูทรายขัดเรียบ เตรียมปูพรมตามแบบ |  | 0 | ตร.ม. | 113 | 0 | 61 | 0 | 0 |  |  | 0 | 0% | 0
| F.17 | พื้น คสล. ทำผิวปูทรายขัดเรียบ เตรียมปูแผ่นไวนิลตามแบบ |  | 5455.59 | ตร.ม. | 113 | 616481.67 | 61 | 332790.99 | 949272.66 |  |  | 5455.59 | 0% | 5455.59
| F.18 | พื้น คสล. ทำผิวปูทรายขัดหยาบ เตรียมปูกระเบื้องตามแบบ |  | 739.05 | ตร.ม. | 113 | 83512.65 | 61 | 45082.05 | 128594.7 |  |  | 739.05 | 0% | 739.05
| F.19 | พื้น คสล. ทำผิวหินขัดกับที่ คัดเม็ดเบอร์ 3 และทำสีตามผู้ออกแบบ |  | 30.7 | ตร.ม. | 583 | 17898.1 | 298 | 9148.6 | 27046.7 |  |  | 30.7 | 0% | 30.7
| F.20 | พื้น คสล. ทำผิวปูทรายขัดเรียบ ทำผิว SELF LEVELING ปูกระเบื้องลายไม้ |  | 0 | ตร.ม. | 533 | 0 | 130 | 0 | 0 |  |  | 0 | 0% | 0
| F.21 | พื้นแผ่นซีเมนต์บอร์ด หนา 20 มม. |  | 0 | ตร.ม. | 4810 | 0 | 1640 | 0 | 0 |  |  | 0 | 0% | 0
| F.22 | พื้น คสล. ทำผิวปูทรายขัดเรียบ ปูกระเบื้องไวนิล ขนาด 30x30 ซม. |  | 0 | ตร.ม. | 253 | 0 | 50 | 0 | 0 |  |  | 0 | 0% | 0
| F.23 | พื้น คสล. ทำผิวปูทราย ปูแผ่นหินแกรนิตสีเทา ผิวพ่นน้ำ ขนาด 60x60 ซม. |  | 0 | ตร.ม. | 1964 | 0 | 220 | 0 | 0 |  |  | 0 | 0% | 0
|  | งานบัวเชิงผนัง |  |  |  |  | 0 |  | 0 | 0 |  |  | 0 | 0%
| B1 | บัวเชิงผนัง Aluminium สูง 10 ซม. |  | 1371.56 | ม. | 200 | 274312 | 45 | 61720.2 | 336032.2 |  |  | 1371.56 | 0% | 1371.56
| B2 | บัวเชิงผนัง ทาสี Epoxy สูง 10 ซม. |  | 401.46 | ม. | 19 | 7627.74 | 20 | 8029.2 | 15656.94 |  |  | 401.46 | 0% | 401.46
[7 empty] | 0 |  | 0 | 0 |  |  | 0 | 0%
2.1.4 | งานพื้นและวัสดุตกแต่งผิวพื้น ชั้นที่ 2 | [5 empty] | 0 |  | 0 | 0 |  |  | 0 | 0%
|  | งานปูทรายปรับระดับ |  | 427.64 | ตร.ม. | 113 | 48323.32 | 61 | 26086.04 | 74409.36 |  |  | 0 | 0%
| F.1 | ปูหินขัดสำเร็จรูป ขนาด 60x60 ซม. |  | 0 | ตร.ม. | 564 | 0 | 283 | 0 | 0 |  |  | 0 | 0%
| F.2 | พื้นกระเบื้อเซรามิคชนิดผิวไม่ลื่นขนาด 12"x12" |  | 0 | ตร.ม. | 295 | 0 | 184 | 0 | 0 |  |  | 0 | 0%
| F.3 | พื้นกระเบื้อเซรามิคผิวมันขนาด 12"x12" |  | 0 | ตร.ม. | 297 | 0 | 204 | 0 | 0 |  |  | 0 | 0% | 0
| F.4 | พื้นกระเบื้อง PORCELAIN ชนิดผิวไม่ลื่น ขนาด 60x60 ซม. |  |  | ตร.ม. | 609 | 0 | 222 | 0 | 0 |  |  | 215.2 | 0% | 215.2
| F.4A | พื้นกระเบื้อง PORCELAIN ชนิดผิวไม่ลื่น ขนาด 60x60 ซม. |  | 215.2 | ตร.ม. | 399 | 85864.8 | 222 | 47774.4 | 133639.2 |  |  | 215.2 | 0% | 215.2
| F.5 | พื้นกระเบื้อง PORCELAIN ชนิดผิวไม่ลื่น (กันซึม) ขนาด 60x60 ซม. |  |  | ตร.ม. | 617 | 0 | 242 | 0 | 0 |  |  | 181.74 | 0% | 181.74
| F.5A | พื้นกระเบื้อง PORCELAIN ชนิดผิวไม่ลื่น (กันซึม) ขนาด 60x60 ซม. |  | 181.74 | ตร.ม. | 399 | 72514.26 | 242 | 43981.08 | 116495.34 |  |  | 181.74 | 0% | 181.74
| F.6 | พื้นทำสี EPOXY |  | 124.26 | ตร.ม. | 420 | 52189.2 | 100 | 12426 | 64615.2 |  |  | 124.26 | 0% | 124.26
| F.7 | พื้น คสล. ติดตั้งระบบ PADIANT FLOOR COOLING ผิวด้านบนเทปูนทรายปรับระดับ |  | 0 | ตร.ม. | 564 | 0 | 283 | 0 | 0 |  |  | 0 | 0%
|  | ปูแผ่นหินขัดสำเร็จรูป ขนาด 60x60 ซม. |  | 0 |  |  | 0 |  | 0 | 0 |  |  | 0 | 0%
| F.8 | พื้น คสล. ปูหินแกรตนิต ผิวมัน ขนาด 60x120. หนา 2 ซม. |  | 0 | ตร.ม. | 3570 | 0 | 220 | 0 | 0 |  |  | 0 | 0%
| F.9 | ผิวปูทรายขัดมันเรียบ |  | 17.6 | ตร.ม. | 127 | 2235.2 | 82 | 1443.2 | 3678.4 |  |  | 17.6 | 0% | 17.6
| F.10 | พื้น คสล. ทาสี THERMO PLASTIC |  | 0 | ตร.ม. | 120 | 0 | 61 | 0 | 0 |  |  | 0 | 0%
| F.11 | พื้น คสล. ผิวหินล้างเบอร์4 |  | 0 | ตร.ม. | 447 | 0 | 212 | 0 | 0 |  |  | 0 | 0%
| F.12 | พื้น คสล. ทำระบบกันซึม ประเภทใช้สำหรับถังน้ำ ถังบำบัด |  | 0 | ตร.ม. | 240 | 0 | 80 | 0 | 0 |  |  | 0 | 0%
| F.13 | พื้น คสล. ทำระบบกันซึม ประเภทใช้สำหรับหลังคาดาดฟ้าและทำผิวปูนทราย |  | 0 | ตร.ม. | 230 | 0 | 0 | 0 | 0 |  |  | 0 | 0%
| F.14 | พื้น คสล. ผิวขัดมันทำระบบ FLOOR HARDENER |  | 10 | ตร.ม. | 220 | 2200 | 80 | 800 | 3000 |  |  | 10 | 0% | 10
| F.15 | พื้น คสล. ทำผิวปูทรายขัดหยาบ เตรียมปูหินแกรนิตตามแบบ |  | 0 | ตร.ม. | 113 | 0 | 61 | 0 | 0 |  |  | 0 | 0%
| F.16 | พื้น คสล. ทำผิวปูทรายขัดเรียบ เตรียมปูพรมตามแบบ |  | 0 | ตร.ม. | 113 | 0 | 61 | 0 | 0 |  |  | 0 | 0%
| F.17 | พื้น คสล. ทำผิวปูทรายขัดเรียบ เตรียมปูแผ่นไวนิลตามแบบ |  | 4504.34 | ตร.ม. | 113 | 508990.42 | 61 | 274764.74 | 783755.16 |  |  | 4504.34 | 0% | 4504.34
| F.18 | พื้น คสล. ทำผิวปูทรายขัดหยาบ เตรียมปูกระเบื้องตามแบบ |  | 16.95 | ตร.ม. | 113 | 1915.35 | 61 | 1033.95 | 2949.3 |  |  | 16.95 | 0% | 16.95
| F.19 | พื้น คสล. ทำผิวหินขัดกับที่ คัดเม็ดเบอร์ 3 และทำสีตามผู้ออกแบบ |  | 30.7 | ตร.ม. | 583 | 17898.1 | 298 | 9148.6 | 27046.7 |  |  | 30.7 | 0% | 30.7
| F.20 | พื้น คสล. ทำผิวปูทรายขัดเรียบ ทำผิว SELF LEVELING ปูกระเบื้องลายไม้ |  | 0 | ตร.ม. | 533 | 0 | 130 | 0 | 0 |  |  | 0 | 0% | 0
| F.21 | พื้นแผ่นซีเมนต์บอร์ด หนา 20 มม. |  | 0 | ตร.ม. | 4810 | 0 | 1640 | 0 | 0 |  |  | 0 | 0% | 0
| F.22 | พื้น คสล. ทำผิวปูทรายขัดเรียบ ปูกระเบื้องไวนิล ขนาด 30x30 ซม. |  | 0 | ตร.ม. | 253 | 0 | 50 | 0 | 0 |  |  | 0 | 0% | 0
| F.23 | พื้น คสล. ทำผิวปูทราย ปูแผ่นหินแกรนิตสีเทา ผิวพ่นน้ำ ขนาด 60x60 ซม. |  | 0 | ตร.ม. | 1964 | 0 | 220 | 0 | 0 |  |  | 0 | 0%
|  | งานบัวเชิงผนัง |  |  |  |  | 0 |  | 0 | 0 |  |  | 0 | 0%
| B1 | บัวเชิงผนัง Aluminium สูง 10 ซม. |  | 1598.573 | ม. | 200 | 319714.6 | 45 | 71935.785 | 391650.385 |  |  | 1598.573 | 0% | 1598.573
| B2 | บัวเชิงผนัง ทาสี Epoxy สูง 10 ซม. |  | 258.81 | ม. | 19 | 4917.39 | 20 | 5176.2 | 10093.59 |  |  | 258.81 | 0% | 258.81
[7 empty] | 0 |  | 0 | 0 |  |  | 0 | 0%
2.1.5 | งานพื้นและวัสดุตกแต่งผิวพื้น ชั้นที่ 3 | [5 empty] | 0 |  | 0 | 0 |  |  | 0 | 0%
|  | งานปูทรายปรับระดับ |  | 452.94 | ตร.ม. | 113 | 51182.22 | 61 | 27629.34 | 78811.56 |  |  | 0 | 0%
| F.1 | ปูหินขัดสำเร็จรูป ขนาด 60x60 ซม. |  | 0 | ตร.ม. | 564 | 0 | 283 | 0 | 0 |  |  | 0 | 0%
| F.2 | พื้นกระเบื้อเซรามิคชนิดผิวไม่ลื่นขนาด 12"x12" |  | 0 | ตร.ม. | 295 | 0 | 184 | 0 | 0 |  |  | 0 | 0%
| F.3 | พื้นกระเบื้อเซรามิคผิวมันขนาด 12"x12" |  | 0 | ตร.ม. | 297 | 0 | 204 | 0 | 0 |  |  | 0 | 0% | 0
| F.4 | พื้นกระเบื้อง PORCELAIN ชนิดผิวไม่ลื่น ขนาด 60x60 ซม. |  |  | ตร.ม. | 609 | 0 | 222 | 0 | 0 |  |  | 215.2 | 0% | 215.2
| F.4A | พื้นกระเบื้อง PORCELAIN ชนิดผิวไม่ลื่น ขนาด 60x60 ซม. |  | 215.2 | ตร.ม. | 399 | 85864.8 | 222 | 47774.4 | 133639.2 |  |  | 215.2 | 0% | 215.2
| F.5 | พื้นกระเบื้อง PORCELAIN ชนิดผิวไม่ลื่น (กันซึม) ขนาด 60x60 ซม. |  |  | ตร.ม. | 617 | 0 | 242 | 0 | 0 |  |  | 181.74 | 0% | 181.74
| F.5A | พื้นกระเบื้อง PORCELAIN ชนิดผิวไม่ลื่น (กันซึม) ขนาด 60x60 ซม. |  | 181.74 | ตร.ม. | 399 | 72514.26 | 242 | 43981.08 | 116495.34 |  |  | 181.74 | 0% | 181.74
| F.6 | พื้นทำสี EPOXY |  | 167.57 | ตร.ม. | 420 | 70379.4 | 100 | 16757 | 87136.4 |  |  | 167.57 | 0% | 167.57
| F.7 | พื้น คสล. ติดตั้งระบบ PADIANT FLOOR COOLING ผิวด้านบนเทปูนทรายปรับระดับ |  | 0 | ตร.ม. | 564 | 0 | 283 | 0 | 0 |  |  | 0 | 0%
|  | ปูแผ่นหินขัดสำเร็จรูป ขนาด 60x60 ซม. |  | 0 |  |  | 0 |  | 0 | 0 |  |  | 0 | 0%
| F.8 | พื้น คสล. ปูหินแกรตนิต ผิวมัน ขนาด 60x120. หนา 2 ซม. |  | 0 | ตร.ม. | 3570 | 0 | 220 | 0 | 0 |  |  | 0 | 0%
| F.9 | ผิวปูทรายขัดมันเรียบ |  | 17.6 | ตร.ม. | 127 | 2235.2 | 82 | 1443.2 | 3678.4 |  |  | 17.6 | 0% | 17.6
| F.10 | พื้น คสล. ทาสี THERMO PLASTIC |  | 0 | ตร.ม. | 120 | 0 | 61 | 0 | 0 |  |  | 0 | 0%
| F.11 | พื้น คสล. ผิวหินล้างเบอร์4 |  | 0 | ตร.ม. | 447 | 0 | 212 | 0 | 0 |  |  | 0 | 0%
| F.12 | พื้น คสล. ทำระบบกันซึม ประเภทใช้สำหรับถังน้ำ ถังบำบัด |  | 0 | ตร.ม. | 240 | 0 | 80 | 0 | 0 |  |  | 0 | 0%
| F.13 | พื้น คสล. ทำระบบกันซึม ประเภทใช้สำหรับหลังคาดาดฟ้าและทำผิวปูนทราย |  | 0 | ตร.ม. | 230 | 0 | 0 | 0 | 0 |  |  | 0 | 0%
| F.14 | พื้น คสล. ผิวขัดมันทำระบบ FLOOR HARDENER |  | 10 | ตร.ม. | 220 | 2200 | 80 | 800 | 3000 |  |  | 10 | 0% | 10
| F.15 | พื้น คสล. ทำผิวปูทรายขัดหยาบ เตรียมปูหินแกรนิตตามแบบ |  | 0 | ตร.ม. | 113 | 0 | 61 | 0 | 0 |  |  | 0 | 0% | 0
| F.16 | พื้น คสล. ทำผิวปูทรายขัดเรียบ เตรียมปูพรมตามแบบ |  | 0 | ตร.ม. | 113 | 0 | 61 | 0 | 0 |  |  | 0 | 0% | 0
| F.17 | พื้น คสล. ทำผิวปูทรายขัดเรียบ เตรียมปูแผ่นไวนิลตามแบบ |  | 4886.43 | ตร.ม. | 113 | 552166.59 | 61 | 298072.23 | 850238.82 |  |  | 4886.43 | 0% | 4886.43
| F.18 | พื้น คสล. ทำผิวปูทรายขัดหยาบ เตรียมปูกระเบื้องตามแบบ |  | 86.67 | ตร.ม. | 113 | 9793.71 | 61 | 5286.87 | 15080.58 |  |  | 86.67 | 0% | 86.67
| F.19 | พื้น คสล. ทำผิวหินขัดกับที่ คัดเม็ดเบอร์ 3 และทำสีตามผู้ออกแบบ |  | 56 | ตร.ม. | 583 | 32648 | 298 | 16688 | 49336 |  |  | 56 | 0% | 56
| F.20 | พื้น คสล. ทำผิวปูทรายขัดเรียบ ทำผิว SELF LEVELING ปูกระเบื้องลายไม้ |  | 0 | ตร.ม. | 533 | 0 | 130 | 0 | 0 |  |  | 0 | 0%
| F.21 | พื้นแผ่นซีเมนต์บอร์ด หนา 20 มม. |  | 0 | ตร.ม. | 4810 | 0 | 1640 | 0 | 0 |  |  | 0 | 0%
| F.22 | พื้น คสล. ทำผิวปูทรายขัดเรียบ ปูกระเบื้องไวนิล ขนาด 30x30 ซม. |  | 0 | ตร.ม. | 253 | 0 | 50 | 0 | 0 |  |  | 0 | 0%
| F.23 | พื้น คสล. ทำผิวปูทราย ปูแผ่นหินแกรนิตสีเทา ผิวพ่นน้ำ ขนาด 60x60 ซม. |  | 0 | ตร.ม. | 1964 | 0 | 220 | 0 | 0 |  |  | 0 | 0%
|  | งานบัวเชิงผนัง |  | 0 |  |  | 0 |  | 0 | 0 |  |  | 0 | 0%
| B1 | บัวเชิงผนัง Aluminium สูง 10 ซม. |  | 1520.94 | ม. | 200 | 304188 | 45 | 68442.3 | 372630.3 |  |  | 1520.94 | 0% | 1520.94
| B2 | บัวเชิงผนัง ทาสี Epoxy สูง 10 ซม. |  | 248.12 | ม. | 19 | 4714.28 | 20 | 4962.4 | 9676.68 |  |  | 248.12 | 0% | 248.12
[7 empty] | 0 |  | 0 | 0 |  |  | 0 | 0%
2.1.6 | งานพื้นและวัสดุตกแต่งผิวพื้น ชั้นที่ 4 | [5 empty] | 0 |  | 0 | 0 |  |  | 0 | 0%
|  | งานปูทรายปรับระดับ |  | 427.64 | ตร.ม. | 113 | 48323.32 | 61 | 26086.04 | 74409.36 |  |  | 0 | 0%
| F.1 | ปูหินขัดสำเร็จรูป ขนาด 60x60 ซม. |  | 0 | ตร.ม. | 564 | 0 | 283 | 0 | 0 |  |  | 0 | 0%
| F.2 | พื้นกระเบื้อเซรามิคชนิดผิวไม่ลื่นขนาด 12"x12" |  | 0 | ตร.ม. | 295 | 0 | 184 | 0 | 0 |  |  | 0 | 0%
| F.3 | พื้นกระเบื้อเซรามิคผิวมันขนาด 12"x12" |  | 0 | ตร.ม. | 297 | 0 | 204 | 0 | 0 |  |  | 0 | 0% | 0
| F.4 | พื้นกระเบื้อง PORCELAIN ชนิดผิวไม่ลื่น ขนาด 60x60 ซม. |  |  | ตร.ม. | 609 | 0 | 222 | 0 | 0 |  |  | 215.2 | 0% | 215.2
| F.4A | พื้นกระเบื้อง PORCELAIN ชนิดผิวไม่ลื่น ขนาด 60x60 ซม. |  | 215.2 | ตร.ม. | 399 | 85864.8 | 222 | 47774.4 | 133639.2 |  |  | 215.2 | 0% | 215.2
| F.5 | พื้นกระเบื้อง PORCELAIN ชนิดผิวไม่ลื่น (กันซึม) ขนาด 60x60 ซม. |  |  | ตร.ม. | 617 | 0 | 242 | 0 | 0 |  |  | 181.74 | 0% | 181.74
| F.5A | พื้นกระเบื้อง PORCELAIN ชนิดผิวไม่ลื่น (กันซึม) ขนาด 60x60 ซม. |  | 181.74 | ตร.ม. | 399 | 72514.26 | 242 | 43981.08 | 116495.34 |  |  | 181.74 | 0% | 181.74
| F.6 | พื้นทำสี EPOXY |  | 429.76 | ตร.ม. | 420 | 180499.2 | 100 | 42976 | 223475.2 |  |  | 429.76 | 0% | 429.76
| F.7 | พื้น คสล. ติดตั้งระบบ PADIANT FLOOR COOLING ผิวด้านบนเทปูนทรายปรับระดับ |  | 0 | ตร.ม. | 564 | 0 | 283 | 0 | 0 |  |  | 0 | 0%
|  | ปูแผ่นหินขัดสำเร็จรูป ขนาด 60x60 ซม. |  | 0 |  |  | 0 |  | 0 | 0 |  |  | 0 | 0%
| F.8 | พื้น คสล. ปูหินแกรตนิต ผิวมัน ขนาด 60x120. หนา 2 ซม. |  | 0 | ตร.ม. | 3570 | 0 | 220 | 0 | 0 |  |  | 0 | 0%
| F.9 | ผิวปูทรายขัดมันเรียบ |  | 17.6 | ตร.ม. | 127 | 2235.2 | 82 | 1443.2 | 3678.4 |  |  | 17.6 | 0% | 17.6
| F.10 | พื้น คสล. ทาสี THERMO PLASTIC |  | 0 | ตร.ม. | 120 | 0 | 61 | 0 | 0 |  |  | 0 | 0%
| F.11 | พื้น คสล. ผิวหินล้างเบอร์4 |  | 0 | ตร.ม. | 447 | 0 | 212 | 0 | 0 |  |  | 0 | 0%
| F.12 | พื้น คสล. ทำระบบกันซึม ประเภทใช้สำหรับถังน้ำ ถังบำบัด |  | 0 | ตร.ม. | 240 | 0 | 80 | 0 | 0 |  |  | 0 | 0%
| F.13 | พื้น คสล. ทำระบบกันซึม ประเภทใช้สำหรับหลังคาดาดฟ้าและทำผิวปูนทราย |  | 0 | ตร.ม. | 230 | 0 | 0 | 0 | 0 |  |  | 0 | 0%
| F.14 | พื้น คสล. ผิวขัดมันทำระบบ FLOOR HARDENER |  | 10 | ตร.ม. | 220 | 2200 | 80 | 800 | 3000 |  |  | 10 | 0% | 10
| F.15 | พื้น คสล. ทำผิวปูทรายขัดหยาบ เตรียมปูหินแกรนิตตามแบบ |  | 0 | ตร.ม. | 113 | 0 | 61 | 0 | 0 |  |  | 0 | 0% | 0
| F.16 | พื้น คสล. ทำผิวปูทรายขัดเรียบ เตรียมปูพรมตามแบบ |  | 0 | ตร.ม. | 113 | 0 | 61 | 0 | 0 |  |  | 0 | 0% | 0
| F.17 | พื้น คสล. ทำผิวปูทรายขัดเรียบ เตรียมปูแผ่นไวนิลตามแบบ |  | 3886.8 | ตร.ม. | 113 | 439208.4 | 61 | 237094.8 | 676303.2 |  |  | 3886.8 | 0% | 3886.8
| F.18 | พื้น คสล. ทำผิวปูทรายขัดหยาบ เตรียมปูกระเบื้องตามแบบ |  | 4.4 | ตร.ม. | 113 | 497.2 | 61 | 268.4 | 765.6 |  |  | 4.4 | 0% | 4.4
| F.19 | พื้น คสล. ทำผิวหินขัดกับที่ คัดเม็ดเบอร์ 3 และทำสีตามผู้ออกแบบ |  | 30.7 | ตร.ม. | 583 | 17898.1 | 298 | 9148.6 | 27046.7 |  |  | 30.7 | 0% | 30.7
| F.20 | พื้น คสล. ทำผิวปูทรายขัดเรียบ ทำผิว SELF LEVELING ปูกระเบื้องลายไม้ |  | 0 | ตร.ม. | 533 | 0 | 130 | 0 | 0 |  |  | 0 | 0%
| F.21 | พื้นแผ่นซีเมนต์บอร์ด หนา 20 มม. |  | 0 | ตร.ม. | 4810 | 0 | 1640 | 0 | 0 |  |  | 0 | 0%
| F.22 | พื้น คสล. ทำผิวปูทรายขัดเรียบ ปูกระเบื้องไวนิล ขนาด 30x30 ซม. |  | 0 | ตร.ม. | 253 | 0 | 50 | 0 | 0 |  |  | 0 | 0%
| F.23 | พื้น คสล. ทำผิวปูทราย ปูแผ่นหินแกรนิตสีเทา ผิวพ่นน้ำ ขนาด 60x60 ซม. |  | 0 | ตร.ม. | 1964 | 0 | 220 | 0 | 0 |  |  | 0 | 0%
|  | งานบัวเชิงผนัง |  |  |  |  | 0 |  | 0 | 0 |  |  | 0 | 0%
| B1 | บัวเชิงผนัง Aluminium สูง 10 ซม. |  | 1543.49 | ม. | 200 | 308698 | 45 | 69457.05 | 378155.05 |  |  | 1543.49 | 0% | 1543.49
| B2 | บัวเชิงผนัง ทาสี Epoxy สูง 10 ซม. |  | 693.16 | ม. | 19 | 13170.04 | 20 | 13863.2 | 27033.24 |  |  | 693.16 | 0% | 693.16
[7 empty] | 0 |  | 0 | 0 |  |  | 0 | 0%
2.1.7 | งานพื้นและวัสดุตกแต่งผิวพื้น ชั้นที่ 5 | [5 empty] | 0 |  | 0 | 0 |  |  | 0 | 0%
|  | งานปูทรายปรับระดับ |  | 427.64 | ตร.ม. | 113 | 48323.32 | 61 | 26086.04 | 74409.36 |  |  | 0 | 0%
| F.1 | ปูหินขัดสำเร็จรูป ขนาด 60x60 ซม. |  | 0 | ตร.ม. | 564 | 0 | 283 | 0 | 0 |  |  | 0 | 0%
| F.2 | พื้นกระเบื้อเซรามิคชนิดผิวไม่ลื่นขนาด 12"x12" |  | 0 | ตร.ม. | 295 | 0 | 184 | 0 | 0 |  |  | 0 | 0%
| F.3 | พื้นกระเบื้อเซรามิคผิวมันขนาด 12"x12" |  | 0 | ตร.ม. | 297 | 0 | 204 | 0 | 0 |  |  | 0 | 0% | 0
| F.4 | พื้นกระเบื้อง PORCELAIN ชนิดผิวไม่ลื่น ขนาด 60x60 ซม. |  |  | ตร.ม. | 609 | 0 | 222 | 0 | 0 |  |  | 215.2 | 0% | 215.2
| F.4A | พื้นกระเบื้อง PORCELAIN ชนิดผิวไม่ลื่น ขนาด 60x60 ซม. |  | 215.2 | ตร.ม. | 399 | 85864.8 | 222 | 47774.4 | 133639.2 |  |  | 215.2 | 0% | 215.2
| F.5 | พื้นกระเบื้อง PORCELAIN ชนิดผิวไม่ลื่น (กันซึม) ขนาด 60x60 ซม. |  |  | ตร.ม. | 617 | 0 | 242 | 0 | 0 |  |  | 181.74 | 0% | 181.74
| F.5A | พื้นกระเบื้อง PORCELAIN ชนิดผิวไม่ลื่น (กันซึม) ขนาด 60x60 ซม. |  | 181.74 | ตร.ม. | 399 | 72514.26 | 242 | 43981.08 | 116495.34 |  |  | 181.74 | 0% | 181.74
| F.6 | พื้นทำสี EPOXY |  | 124.26 | ตร.ม. | 420 | 52189.2 | 100 | 12426 | 64615.2 |  |  | 124.26 | 0% | 124.26
| F.7 | พื้น คสล. ติดตั้งระบบ PADIANT FLOOR COOLING ผิวด้านบนเทปูนทรายปรับระดับ |  | 0 | ตร.ม. | 564 | 0 | 283 | 0 | 0 |  |  | 0 | 0%
|  | ปูแผ่นหินขัดสำเร็จรูป ขนาด 60x60 ซม. |  | 0 |  |  | 0 |  | 0 | 0 |  |  | 0 | 0%
| F.8 | พื้น คสล. ปูหินแกรตนิต ผิวมัน ขนาด 60x120. หนา 2 ซม. |  | 0 | ตร.ม. | 3570 | 0 | 220 | 0 | 0 |  |  | 0 | 0%
| F.9 | ผิวปูทรายขัดมันเรียบ |  | 17.6 | ตร.ม. | 127 | 2235.2 | 82 | 1443.2 | 3678.4 |  |  | 17.6 | 0% | 17.6
| F.10 | พื้น คสล. ทาสี THERMO PLASTIC |  | 0 | ตร.ม. | 120 | 0 | 61 | 0 | 0 |  |  | 0 | 0%
| F.11 | พื้น คสล. ผิวหินล้างเบอร์4 |  | 0 | ตร.ม. | 447 | 0 | 212 | 0 | 0 |  |  | 0 | 0%
| F.12 | พื้น คสล. ทำระบบกันซึม ประเภทใช้สำหรับถังน้ำ ถังบำบัด |  | 0 | ตร.ม. | 240 | 0 | 80 | 0 | 0 |  |  | 0 | 0%
| F.13 | พื้น คสล. ทำระบบกันซึม ประเภทใช้สำหรับหลังคาดาดฟ้าและทำผิวปูนทราย |  | 0 | ตร.ม. | 230 | 0 | 0 | 0 | 0 |  |  | 0 | 0%
| F.14 | พื้น คสล. ผิวขัดมันทำระบบ FLOOR HARDENER |  | 10 | ตร.ม. | 220 | 2200 | 80 | 800 | 3000 |  |  | 10 | 0% | 10
| F.15 | พื้น คสล. ทำผิวปูทรายขัดหยาบ เตรียมปูหินแกรนิตตามแบบ |  | 0 | ตร.ม. | 113 | 0 | 61 | 0 | 0 |  |  | 0 | 0% | 0
| F.16 | พื้น คสล. ทำผิวปูทรายขัดเรียบ เตรียมปูพรมตามแบบ |  | 0 | ตร.ม. | 113 | 0 | 61 | 0 | 0 |  |  | 0 | 0% | 0
| F.17 | พื้น คสล. ทำผิวปูทรายขัดเรียบ เตรียมปูแผ่นไวนิลตามแบบ |  | 5254.27 | ตร.ม. | 113 | 593732.51 | 61 | 320510.47 | 914242.98 |  |  | 5254.27 | 0% | 5254.27
| F.18 | พื้น คสล. ทำผิวปูทรายขัดหยาบ เตรียมปูกระเบื้องตามแบบ |  | 4.6 | ตร.ม. | 113 | 519.8 | 61 | 280.6 | 800.4 |  |  | 4.6 | 0% | 4.6
| F.19 | พื้น คสล. ทำผิวหินขัดกับที่ คัดเม็ดเบอร์ 3 และทำสีตามผู้ออกแบบ |  | 30.7 | ตร.ม. | 583 | 17898.1 | 298 | 9148.6 | 27046.7 |  |  | 30.7 | 0% | 30.7
| F.20 | พื้น คสล. ทำผิวปูทรายขัดเรียบ ทำผิว SELF LEVELING ปูกระเบื้องลายไม้ |  | 0 | ตร.ม. | 533 | 0 | 130 | 0 | 0 |  |  | 0 | 0%
| F.21 | พื้นแผ่นซีเมนต์บอร์ด หนา 20 มม. |  | 0 | ตร.ม. | 4810 | 0 | 1640 | 0 | 0 |  |  | 0 | 0%
| F.22 | พื้น คสล. ทำผิวปูทรายขัดเรียบ ปูกระเบื้องไวนิล ขนาด 30x30 ซม. |  | 0 | ตร.ม. | 253 | 0 | 50 | 0 | 0 |  |  | 0 | 0%
| F.23 | พื้น คสล. ทำผิวปูทราย ปูแผ่นหินแกรนิตสีเทา ผิวพ่นน้ำ ขนาด 60x60 ซม. |  | 0 | ตร.ม. | 1964 | 0 | 220 | 0 | 0 |  |  | 0 | 0%
|  | งานบัวเชิงผนัง |  |  |  |  | 0 |  | 0 | 0 |  |  | 0 | 0%
| B1 | บัวเชิงผนัง Aluminium สูง 10 ซม. |  | 1898.59 | ม. | 200 | 379718 | 45 | 85436.55 | 465154.55 |  |  | 1898.59 | 0% | 1898.59
| B2 | บัวเชิงผนัง ทาสี Epoxy สูง 10 ซม. |  | 371.92 | ม. | 19 | 7066.48 | 20 | 7438.4 | 14504.88 |  |  | 371.92 | 0% | 371.92
[7 empty] | 0 |  | 0 | 0 |  |  | 0 | 0%
2.1.8 | งานพื้นและวัสดุตกแต่งผิวพื้น ชั้นที่ 6 | [5 empty] | 0 |  | 0 | 0 |  |  | 0 | 0%
|  | งานปูทรายปรับระดับ |  | 427.64 | ตร.ม. | 113 | 48323.32 | 61 | 26086.04 | 74409.36 |  |  | 0 | 0%
| F.1 | ปูหินขัดสำเร็จรูป ขนาด 60x60 ซม. |  | 0 | ตร.ม. | 564 | 0 | 283 | 0 | 0 |  |  | 0 | 0%
| F.2 | พื้นกระเบื้อเซรามิคชนิดผิวไม่ลื่นขนาด 12"x12" |  | 0 | ตร.ม. | 295 | 0 | 184 | 0 | 0 |  |  | 0 | 0%
| F.3 | พื้นกระเบื้อเซรามิคผิวมันขนาด 12"x12" |  | 0 | ตร.ม. | 297 | 0 | 204 | 0 | 0 |  |  | 0 | 0% | 0
| F.4 | พื้นกระเบื้อง PORCELAIN ชนิดผิวไม่ลื่น ขนาด 60x60 ซม. |  |  | ตร.ม. | 609 | 0 | 222 | 0 | 0 |  |  | 215.2 | 0% | 215.2
| F.4A | พื้นกระเบื้อง PORCELAIN ชนิดผิวไม่ลื่น ขนาด 60x60 ซม. |  | 215.2 | ตร.ม. | 399 | 85864.8 | 222 | 47774.4 | 133639.2 |  |  | 215.2 | 0% | 215.2
| F.5 | พื้นกระเบื้อง PORCELAIN ชนิดผิวไม่ลื่น (กันซึม) ขนาด 60x60 ซม. |  |  | ตร.ม. | 617 | 0 | 242 | 0 | 0 |  |  | 181.74 | 0% | 181.74
| F.5A | พื้นกระเบื้อง PORCELAIN ชนิดผิวไม่ลื่น (กันซึม) ขนาด 60x60 ซม. |  | 181.74 | ตร.ม. | 399 | 72514.26 | 242 | 43981.08 | 116495.34 |  |  | 181.74 | 0% | 181.74
| F.6 | พื้นทำสี EPOXY |  | 124.26 | ตร.ม. | 420 | 52189.2 | 100 | 12426 | 64615.2 |  |  | 124.26 | 0% | 124.26
| F.7 | พื้น คสล. ติดตั้งระบบ PADIANT FLOOR COOLING ผิวด้านบนเทปูนทรายปรับระดับ |  | 0 | ตร.ม. | 564 | 0 | 283 | 0 | 0 |  |  | 0 | 0%
|  | ปูแผ่นหินขัดสำเร็จรูป ขนาด 60x60 ซม. |  | 0 |  |  | 0 |  | 0 | 0 |  |  | 0 | 0%
| F.8 | พื้น คสล. ปูหินแกรตนิต ผิวมัน ขนาด 60x120. หนา 2 ซม. |  | 0 | ตร.ม. | 3570 | 0 | 220 | 0 | 0 |  |  | 0 | 0%
| F.9 | ผิวปูทรายขัดมันเรียบ |  | 17.6 | ตร.ม. | 127 | 2235.2 | 82 | 1443.2 | 3678.4 |  |  | 17.6 | 0% | 17.6
| F.10 | พื้น คสล. ทาสี THERMO PLASTIC |  | 0 | ตร.ม. | 120 | 0 | 61 | 0 | 0 |  |  | 0 | 0%
| F.11 | พื้น คสล. ผิวหินล้างเบอร์4 |  | 0 | ตร.ม. | 447 | 0 | 212 | 0 | 0 |  |  | 0 | 0%
| F.12 | พื้น คสล. ทำระบบกันซึม ประเภทใช้สำหรับถังน้ำ ถังบำบัด |  | 0 | ตร.ม. | 240 | 0 | 80 | 0 | 0 |  |  | 0 | 0%
| F.13 | พื้น คสล. ทำระบบกันซึม ประเภทใช้สำหรับหลังคาดาดฟ้าและทำผิวปูนทราย |  | 0 | ตร.ม. | 230 | 0 | 0 | 0 | 0 |  |  | 0 | 0%
| F.14 | พื้น คสล. ผิวขัดมันทำระบบ FLOOR HARDENER |  | 10 | ตร.ม. | 220 | 2200 | 80 | 800 | 3000 |  |  | 10 | 0% | 10
| F.15 | พื้น คสล. ทำผิวปูทรายขัดหยาบ เตรียมปูหินแกรนิตตามแบบ |  | 0 | ตร.ม. | 113 | 0 | 61 | 0 | 0 |  |  | 0 | 0% | 0
| F.16 | พื้น คสล. ทำผิวปูทรายขัดเรียบ เตรียมปูพรมตามแบบ |  | 0 | ตร.ม. | 113 | 0 | 61 | 0 | 0 |  |  | 0 | 0% | 0
| F.17 | พื้น คสล. ทำผิวปูทรายขัดเรียบ เตรียมปูแผ่นไวนิลตามแบบ |  | 5108.3 | ตร.ม. | 113 | 577237.9 | 61 | 311606.3 | 888844.2 |  |  | 5108.3 | 0% | 5108.3
| F.18 | พื้น คสล. ทำผิวปูทรายขัดหยาบ เตรียมปูกระเบื้องตามแบบ |  | 160.8 | ตร.ม. | 113 | 18170.4 | 61 | 9808.8 | 27979.2 |  |  | 160.8 | 0% | 160.8
| F.19 | พื้น คสล. ทำผิวหินขัดกับที่ คัดเม็ดเบอร์ 3 และทำสีตามผู้ออกแบบ |  | 30.7 | ตร.ม. | 583 | 17898.1 | 298 | 9148.6 | 27046.7 |  |  | 30.7 | 0% | 30.7
| F.20 | พื้น คสล. ทำผิวปูทรายขัดเรียบ ทำผิว SELF LEVELING ปูกระเบื้องลายไม้ |  | 0 | ตร.ม. | 533 | 0 | 130 | 0 | 0 |  |  | 0 | 0%
| F.21 | พื้นแผ่นซีเมนต์บอร์ด หนา 20 มม. |  | 0 | ตร.ม. | 4810 | 0 | 1640 | 0 | 0 |  |  | 0 | 0%
| F.22 | พื้น คสล. ทำผิวปูทรายขัดเรียบ ปูกระเบื้องไวนิล ขนาด 30x30 ซม. |  | 0 | ตร.ม. | 253 | 0 | 50 | 0 | 0 |  |  | 0 | 0%
| F.23 | พื้น คสล. ทำผิวปูทราย ปูแผ่นหินแกรนิตสีเทา ผิวพ่นน้ำ ขนาด 60x60 ซม. |  | 0 | ตร.ม. | 1964 | 0 | 220 | 0 | 0 |  |  | 0 | 0%
|  | งานบัวเชิงผนัง |  |  |  |  | 0 |  | 0 | 0 |  |  | 0 | 0%
| B1 | บัวเชิงผนัง Aluminium สูง 10 ซม. |  | 1495.4 | ม. | 200 | 299080 | 45 | 67293 | 366373 |  |  | 1495.4 | 0% | 1495.4
| B2 | บัวเชิงผนัง ทาสี Epoxy สูง 10 ซม. |  | 313.41 | ม. | 19 | 5954.79 | 20 | 6268.2 | 12222.99 |  |  | 313.41 | 0% | 313.41
[7 empty] | 0 |  | 0 | 0 |  |  | 0 | 0%
2.1.8 | งานพื้นและวัสดุตกแต่งผิวพื้น ชั้นที่ 7 | [5 empty] | 0 |  | 0 | 0 |  |  | 0 | 0%
|  | งานปูทรายปรับระดับ |  | 427.64 | ตร.ม. | 113 | 48323.32 | 61 | 26086.04 | 74409.36 |  |  | 0 | 0%
| F.1 | ปูหินขัดสำเร็จรูป ขนาด 60x60 ซม. |  | 0 | ตร.ม. | 564 | 0 | 283 | 0 | 0 |  |  | 0 | 0%
| F.2 | พื้นกระเบื้อเซรามิคชนิดผิวไม่ลื่นขนาด 12"x12" |  | 0 | ตร.ม. | 295 | 0 | 184 | 0 | 0 |  |  | 0 | 0%
| F.3 | พื้นกระเบื้อเซรามิคผิวมันขนาด 12"x12" |  | 0 | ตร.ม. | 297 | 0 | 204 | 0 | 0 |  |  | 0 | 0% | 0
| F.4 | พื้นกระเบื้อง PORCELAIN ชนิดผิวไม่ลื่น ขนาด 60x60 ซม. |  |  | ตร.ม. | 609 | 0 | 222 | 0 | 0 |  |  | 215.2 | 0% | 215.2
| F.4A | พื้นกระเบื้อง PORCELAIN ชนิดผิวไม่ลื่น ขนาด 60x60 ซม. |  | 215.2 | ตร.ม. | 399 | 85864.8 | 222 | 47774.4 | 133639.2 |  |  | 215.2 | 0% | 215.2
| F.5 | พื้นกระเบื้อง PORCELAIN ชนิดผิวไม่ลื่น (กันซึม) ขนาด 60x60 ซม. |  |  | ตร.ม. | 617 | 0 | 242 | 0 | 0 |  |  | 181.74 | 0% | 181.74
| F.5A | พื้นกระเบื้อง PORCELAIN ชนิดผิวไม่ลื่น (กันซึม) ขนาด 60x60 ซม. |  | 181.74 | ตร.ม. | 399 | 72514.26 | 242 | 43981.08 | 116495.34 |  |  | 181.74 | 0% | 181.74
| F.6 | พื้นทำสี EPOXY |  | 124.26 | ตร.ม. | 420 | 52189.2 | 100 | 12426 | 64615.2 |  |  | 124.26 | 0% | 124.26
| F.7 | พื้น คสล. ติดตั้งระบบ PADIANT FLOOR COOLING ผิวด้านบนเทปูนทรายปรับระดับ |  | 0 | ตร.ม. | 564 | 0 | 283 | 0 | 0 |  |  | 0 | 0%
|  | ปูแผ่นหินขัดสำเร็จรูป ขนาด 60x60 ซม. |  | 0 |  |  | 0 |  | 0 | 0 |  |  | 0 | 0%
| F.8 | พื้น คสล. ปูหินแกรตนิต ผิวมัน ขนาด 60x120. หนา 2 ซม. |  | 0 | ตร.ม. | 3570 | 0 | 220 | 0 | 0 |  |  | 0 | 0%
| F.9 | ผิวปูทรายขัดมันเรียบ |  | 17.6 | ตร.ม. | 127 | 2235.2 | 82 | 1443.2 | 3678.4 |  |  | 17.6 | 0% | 17.6
| F.10 | พื้น คสล. ทาสี THERMO PLASTIC |  | 0 | ตร.ม. | 120 | 0 | 61 | 0 | 0 |  |  | 0 | 0%
| F.11 | พื้น คสล. ผิวหินล้างเบอร์4 |  | 0 | ตร.ม. | 447 | 0 | 212 | 0 | 0 |  |  | 0 | 0%
| F.12 | พื้น คสล. ทำระบบกันซึม ประเภทใช้สำหรับถังน้ำ ถังบำบัด |  | 0 | ตร.ม. | 240 | 0 | 80 | 0 | 0 |  |  | 0 | 0%
| F.13 | พื้น คสล. ทำระบบกันซึม ประเภทใช้สำหรับหลังคาดาดฟ้าและทำผิวปูนทราย |  | 0 | ตร.ม. | 230 | 0 | 0 | 0 | 0 |  |  | 0 | 0%
| F.14 | พื้น คสล. ผิวขัดมันทำระบบ FLOOR HARDENER |  | 10 | ตร.ม. | 220 | 2200 | 80 | 800 | 3000 |  |  | 10 | 0% | 10
| F.15 | พื้น คสล. ทำผิวปูทรายขัดหยาบ เตรียมปูหินแกรนิตตามแบบ |  | 0 | ตร.ม. | 113 | 0 | 61 | 0 | 0 |  |  | 0 | 0% | 0
| F.16 | พื้น คสล. ทำผิวปูทรายขัดเรียบ เตรียมปูพรมตามแบบ |  | 0 | ตร.ม. | 113 | 0 | 61 | 0 | 0 |  |  | 0 | 0% | 0
| F.17 | พื้น คสล. ทำผิวปูทรายขัดเรียบ เตรียมปูแผ่นไวนิลตามแบบ |  | 5100.29 | ตร.ม. | 113 | 576332.77 | 61 | 311117.69 | 887450.46 |  |  | 5100.29 | 0% | 5100.29
| F.18 | พื้น คสล. ทำผิวปูทรายขัดหยาบ เตรียมปูกระเบื้องตามแบบ |  | 160.8 | ตร.ม. | 113 | 18170.4 | 61 | 9808.8 | 27979.2 |  |  | 160.8 | 0% | 160.8
| F.19 | พื้น คสล. ทำผิวหินขัดกับที่ คัดเม็ดเบอร์ 3 และทำสีตามผู้ออกแบบ |  | 30.7 | ตร.ม. | 583 | 17898.1 | 298 | 9148.6 | 27046.7 |  |  | 30.7 | 0% | 30.7
| F.20 | พื้น คสล. ทำผิวปูทรายขัดเรียบ ทำผิว SELF LEVELING ปูกระเบื้องลายไม้ |  | 0 | ตร.ม. | 533 | 0 | 130 | 0 | 0 |  |  | 0 | 0%
| F.21 | พื้นแผ่นซีเมนต์บอร์ด หนา 20 มม. |  | 0 | ตร.ม. | 4810 | 0 | 1640 | 0 | 0 |  |  | 0 | 0%
| F.22 | พื้น คสล. ทำผิวปูทรายขัดเรียบ ปูกระเบื้องไวนิล ขนาด 30x30 ซม. |  | 0 | ตร.ม. | 253 | 0 | 50 | 0 | 0 |  |  | 0 | 0%
| F.23 | พื้น คสล. ทำผิวปูทราย ปูแผ่นหินแกรนิตสีเทา ผิวพ่นน้ำ ขนาด 60x60 ซม. |  | 0 | ตร.ม. | 1964 | 0 | 220 | 0 | 0 |  |  | 0 | 0%
|  | งานบัวเชิงผนัง |  |  |  |  | 0 |  | 0 | 0 |  |  | 0 | 0%
| B1 | บัวเชิงผนัง Aluminium สูง 10 ซม. |  | 1544.55 | ม. | 200 | 308910 | 45 | 69504.75 | 378414.75 |  |  | 1544.55 | 0% | 1544.55
| B2 | บัวเชิงผนัง ทาสี Epoxy สูง 10 ซม. |  | 283.21 | ม. | 19 | 5380.99 | 20 | 5664.2 | 11045.19 |  |  | 283.21 | 0% | 283.21
[7 empty] | 0 |  | 0 | 0 |  |  | 0 | 0%
2.1.10 | งานพื้นและวัสดุตกแต่งผิวพื้น ชั้นที่ 8 | [5 empty] | 0 |  | 0 | 0 |  |  | 0 | 0%
|  | งานปูทรายปรับระดับ |  | 427.64 | ตร.ม. | 113 | 48323.32 | 61 | 26086.04 | 74409.36 |  |  | 0 | 0%
| F.1 | ปูหินขัดสำเร็จรูป ขนาด 60x60 ซม. |  | 0 | ตร.ม. | 564 | 0 | 283 | 0 | 0 |  |  | 0 | 0%
| F.2 | พื้นกระเบื้อเซรามิคชนิดผิวไม่ลื่นขนาด 12"x12" |  | 0 | ตร.ม. | 295 | 0 | 184 | 0 | 0 |  |  | 0 | 0%
| F.3 | พื้นกระเบื้อเซรามิคผิวมันขนาด 12"x12" |  | 0 | ตร.ม. | 297 | 0 | 204 | 0 | 0 |  |  | 0 | 0% | 0
| F.4 | พื้นกระเบื้อง PORCELAIN ชนิดผิวไม่ลื่น ขนาด 60x60 ซม. |  |  | ตร.ม. | 609 | 0 | 222 | 0 | 0 |  |  | 215.2 | 0% | 215.2
| F.4A | พื้นกระเบื้อง PORCELAIN ชนิดผิวไม่ลื่น ขนาด 60x60 ซม. |  | 215.2 | ตร.ม. | 399 | 85864.8 | 222 | 47774.4 | 133639.2 |  |  | 215.2 | 0% | 215.2
| F.5 | พื้นกระเบื้อง PORCELAIN ชนิดผิวไม่ลื่น (กันซึม) ขนาด 60x60 ซม. |  |  | ตร.ม. | 617 | 0 | 242 | 0 | 0 |  |  | 181.74 | 0% | 181.74
| F.5A | พื้นกระเบื้อง PORCELAIN ชนิดผิวไม่ลื่น (กันซึม) ขนาด 60x60 ซม. |  | 181.74 | ตร.ม. | 399 | 72514.26 | 242 | 43981.08 | 116495.34 |  |  | 181.74 | 0% | 181.74
| F.6 | พื้นทำสี EPOXY |  | 124.26 | ตร.ม. | 420 | 52189.2 | 100 | 12426 | 64615.2 |  |  | 124.26 | 0% | 124.26
| F.7 | พื้น คสล. ติดตั้งระบบ PADIANT FLOOR COOLING ผิวด้านบนเทปูนทรายปรับระดับ |  | 0 | ตร.ม. | 564 | 0 | 283 | 0 | 0 |  |  | 0 | 0%
|  | ปูแผ่นหินขัดสำเร็จรูป ขนาด 60x60 ซม. |  | 0 |  |  | 0 |  | 0 | 0 |  |  | 0 | 0%
| F.8 | พื้น คสล. ปูหินแกรตนิต ผิวมัน ขนาด 60x120. หนา 2 ซม. |  | 0 | ตร.ม. | 3570 | 0 | 220 | 0 | 0 |  |  | 0 | 0%
| F.9 | ผิวปูทรายขัดมันเรียบ |  | 17.6 | ตร.ม. | 127 | 2235.2 | 82 | 1443.2 | 3678.4 |  |  | 17.6 | 0% | 17.6
| F.10 | พื้น คสล. ทาสี THERMO PLASTIC |  | 0 | ตร.ม. | 120 | 0 | 61 | 0 | 0 |  |  | 0 | 0%
| F.11 | พื้น คสล. ผิวหินล้างเบอร์4 |  | 0 | ตร.ม. | 447 | 0 | 212 | 0 | 0 |  |  | 0 | 0%
| F.12 | พื้น คสล. ทำระบบกันซึม ประเภทใช้สำหรับถังน้ำ ถังบำบัด |  | 0 | ตร.ม. | 240 | 0 | 80 | 0 | 0 |  |  | 0 | 0%
| F.13 | พื้น คสล. ทำระบบกันซึม ประเภทใช้สำหรับหลังคาดาดฟ้าและทำผิวปูนทราย |  | 0 | ตร.ม. | 230 | 0 | 0 | 0 | 0 |  |  | 0 | 0%
| F.14 | พื้น คสล. ผิวขัดมันทำระบบ FLOOR HARDENER |  | 10 | ตร.ม. | 220 | 2200 | 80 | 800 | 3000 |  |  | 10 | 0% | 10
| F.15 | พื้น คสล. ทำผิวปูทรายขัดหยาบ เตรียมปูหินแกรนิตตามแบบ |  | 0 | ตร.ม. | 113 | 0 | 61 | 0 | 0 |  |  | 0 | 0% | 0
| F.16 | พื้น คสล. ทำผิวปูทรายขัดเรียบ เตรียมปูพรมตามแบบ |  | 0 | ตร.ม. | 113 | 0 | 61 | 0 | 0 |  |  | 0 | 0% | 0
| F.17 | พื้น คสล. ทำผิวปูทรายขัดเรียบ เตรียมปูแผ่นไวนิลตามแบบ |  | 5101.74 | ตร.ม. | 113 | 576496.62 | 61 | 311206.14 | 887702.76 |  |  | 5101.74 | 0% | 5101.74
| F.18 | พื้น คสล. ทำผิวปูทรายขัดหยาบ เตรียมปูกระเบื้องตามแบบ |  | 153.15 | ตร.ม. | 113 | 17305.95 | 61 | 9342.15 | 26648.1 |  |  | 153.15 | 0% | 153.15
| F.19 | พื้น คสล. ทำผิวหินขัดกับที่ คัดเม็ดเบอร์ 3 และทำสีตามผู้ออกแบบ |  | 30.7 | ตร.ม. | 583 | 17898.1 | 298 | 9148.6 | 27046.7 |  |  | 30.7 | 0% | 30.7
| F.20 | พื้น คสล. ทำผิวปูทรายขัดเรียบ ทำผิว SELF LEVELING ปูกระเบื้องลายไม้ |  | 0 | ตร.ม. | 533 | 0 | 130 | 0 | 0 |  |  | 0 | 0%
| F.21 | พื้นแผ่นซีเมนต์บอร์ด หนา 20 มม. |  | 0 | ตร.ม. | 4810 | 0 | 1640 | 0 | 0 |  |  | 0 | 0%
| F.22 | พื้น คสล. ทำผิวปูทรายขัดเรียบ ปูกระเบื้องไวนิล ขนาด 30x30 ซม. |  | 0 | ตร.ม. | 253 | 0 | 50 | 0 | 0 |  |  | 0 | 0%
| F.23 | พื้น คสล. ทำผิวปูทราย ปูแผ่นหินแกรนิตสีเทา ผิวพ่นน้ำ ขนาด 60x60 ซม. |  | 0 | ตร.ม. | 1964 | 0 | 220 | 0 | 0 |  |  | 0 | 0%
|  | งานบัวเชิงผนัง |  |  |  |  | 0 |  | 0 | 0 |  |  | 0 | 0%
| B1 | บัวเชิงผนัง Aluminium สูง 10 ซม. |  | 1515.1 | ม. | 200 | 303020 | 45 | 68179.5 | 371199.5 |  |  | 1515.1 | 0% | 1515.1
| B2 | บัวเชิงผนัง ทาสี Epoxy สูง 10 ซม. |  | 306.87 | ม. | 19 | 5830.53 | 20 | 6137.4 | 11967.93 |  |  | 306.87 | 0% | 306.87
[7 empty] | 0 |  | 0 | 0 |  |  | 0 | 0%
2.1.11 | งานพื้นและวัสดุตกแต่งผิวพื้น ชั้นที่ 9 | [5 empty] | 0 |  | 0 | 0 |  |  | 0 | 0%
|  | งานปูทรายปรับระดับ |  | 427.64 | ตร.ม. | 113 | 48323.32 | 61 | 26086.04 | 74409.36 |  |  | 0 | 0%
| F.1 | ปูหินขัดสำเร็จรูป ขนาด 60x60 ซม. |  | 0 | ตร.ม. | 564 | 0 | 283 | 0 | 0 |  |  | 0 | 0%
| F.2 | พื้นกระเบื้อเซรามิคชนิดผิวไม่ลื่นขนาด 12"x12" |  | 0 | ตร.ม. | 295 | 0 | 184 | 0 | 0 |  |  | 0 | 0%
| F.3 | พื้นกระเบื้อเซรามิคผิวมันขนาด 12"x12" |  | 0 | ตร.ม. | 297 | 0 | 204 | 0 | 0 |  |  | 0 | 0% | 0
| F.4 | พื้นกระเบื้อง PORCELAIN ชนิดผิวไม่ลื่น ขนาด 60x60 ซม. |  |  | ตร.ม. | 609 | 0 | 222 | 0 | 0 |  |  | 215.2 | 0% | 215.2
| F.4A | พื้นกระเบื้อง PORCELAIN ชนิดผิวไม่ลื่น ขนาด 60x60 ซม. |  | 215.2 | ตร.ม. | 399 | 85864.8 | 222 | 47774.4 | 133639.2 |  |  | 215.2 | 0% | 215.2
| F.5 | พื้นกระเบื้อง PORCELAIN ชนิดผิวไม่ลื่น (กันซึม) ขนาด 60x60 ซม. |  |  | ตร.ม. | 617 | 0 | 242 | 0 | 0 |  |  | 181.74 | 0% | 181.74
| F.5A | พื้นกระเบื้อง PORCELAIN ชนิดผิวไม่ลื่น (กันซึม) ขนาด 60x60 ซม. |  | 181.74 | ตร.ม. | 399 | 72514.26 | 242 | 43981.08 | 116495.34 |  |  | 181.74 | 0% | 181.74
| F.6 | พื้นทำสี EPOXY |  | 124.26 | ตร.ม. | 420 | 52189.2 | 100 | 12426 | 64615.2 |  |  | 124.26 | 0% | 124.26
| F.7 | พื้น คสล. ติดตั้งระบบ PADIANT FLOOR COOLING ผิวด้านบนเทปูนทรายปรับระดับ |  | 0 | ตร.ม. | 564 | 0 | 283 | 0 | 0 |  |  | 0 | 0%
|  | ปูแผ่นหินขัดสำเร็จรูป ขนาด 60x60 ซม. |  | 0 |  |  | 0 |  | 0 | 0 |  |  | 0 | 0%
| F.8 | พื้น คสล. ปูหินแกรตนิต ผิวมัน ขนาด 60x120. หนา 2 ซม. |  | 0 | ตร.ม. | 3570 | 0 | 220 | 0 | 0 |  |  | 0 | 0%
| F.9 | ผิวปูทรายขัดมันเรียบ |  | 17.6 | ตร.ม. | 127 | 2235.2 | 82 | 1443.2 | 3678.4 |  |  | 17.6 | 0% | 17.6
| F.10 | พื้น คสล. ทาสี THERMO PLASTIC |  | 0 | ตร.ม. | 120 | 0 | 61 | 0 | 0 |  |  | 0 | 0%
| F.11 | พื้น คสล. ผิวหินล้างเบอร์4 |  | 0 | ตร.ม. | 447 | 0 | 212 | 0 | 0 |  |  | 0 | 0%
| F.12 | พื้น คสล. ทำระบบกันซึม ประเภทใช้สำหรับถังน้ำ ถังบำบัด |  | 0 | ตร.ม. | 240 | 0 | 80 | 0 | 0 |  |  | 0 | 0%
| F.13 | พื้น คสล. ทำระบบกันซึม ประเภทใช้สำหรับหลังคาดาดฟ้าและทำผิวปูนทราย |  | 0 | ตร.ม. | 230 | 0 | 0 | 0 | 0 |  |  | 0 | 0%
| F.14 | พื้น คสล. ผิวขัดมันทำระบบ FLOOR HARDENER |  | 10 | ตร.ม. | 220 | 2200 | 80 | 800 | 3000 |  |  | 10 | 0% | 10
| F.15 | พื้น คสล. ทำผิวปูทรายขัดหยาบ เตรียมปูหินแกรนิตตามแบบ |  | 0 | ตร.ม. | 113 | 0 | 61 | 0 | 0 |  |  | 0 | 0% | 0
| F.16 | พื้น คสล. ทำผิวปูทรายขัดเรียบ เตรียมปูพรมตามแบบ |  | 0 | ตร.ม. | 113 | 0 | 61 | 0 | 0 |  |  | 0 | 0% | 0
| F.17 | พื้น คสล. ทำผิวปูทรายขัดเรียบ เตรียมปูแผ่นไวนิลตามแบบ |  | 5222.09 | ตร.ม. | 113 | 590096.17 | 61 | 318547.49 | 908643.66 |  |  | 5222.09 | 0% | 5222.09
| F.18 | พื้น คสล. ทำผิวปูทรายขัดหยาบ เตรียมปูกระเบื้องตามแบบ |  | 126.6 | ตร.ม. | 113 | 14305.8 | 61 | 7722.6 | 22028.4 |  |  | 126.6 | 0% | 126.6
| F.19 | พื้น คสล. ทำผิวหินขัดกับที่ คัดเม็ดเบอร์ 3 และทำสีตามผู้ออกแบบ |  | 30.7 | ตร.ม. | 583 | 17898.1 | 298 | 9148.6 | 27046.7 |  |  | 30.7 | 0% | 30.7
| F.20 | พื้น คสล. ทำผิวปูทรายขัดเรียบ ทำผิว SELF LEVELING ปูกระเบื้องลายไม้ |  | 0 | ตร.ม. | 533 | 0 | 130 | 0 | 0 |  |  | 0 | 0%
| F.21 | พื้นแผ่นซีเมนต์บอร์ด หนา 20 มม. |  | 0 | ตร.ม. | 4810 | 0 | 1640 | 0 | 0 |  |  | 0 | 0%
| F.22 | พื้น คสล. ทำผิวปูทรายขัดเรียบ ปูกระเบื้องไวนิล ขนาด 30x30 ซม. |  | 0 | ตร.ม. | 253 | 0 | 50 | 0 | 0 |  |  | 0 | 0%
| F.23 | พื้น คสล. ทำผิวปูทราย ปูแผ่นหินแกรนิตสีเทา ผิวพ่นน้ำ ขนาด 60x60 ซม. |  | 0 | ตร.ม. | 1964 | 0 | 220 | 0 | 0 |  |  | 0 | 0%
|  | งานบัวเชิงผนัง |  |  |  |  | 0 |  | 0 | 0 |  |  | 0 | 0%
| B1 | บัวเชิงผนัง Aluminium สูง 10 ซม. |  | 1667.6 | ม. | 200 | 333520 | 45 | 75042 | 408562 |  |  | 1667.6 | 0% | 1667.6
| B2 | บัวเชิงผนัง ทาสี Epoxy สูง 10 ซม. |  | 349.26 | ม. | 19 | 6635.94 | 20 | 6985.2 | 13621.14 |  |  | 349.26 | 0% | 349.26
[7 empty] | 0 |  | 0 | 0 |  |  | 0 | 0%
2.1.12 | งานพื้นและวัสดุตกแต่งผิวพื้น ชั้นที่ 10 | [5 empty] | 0 |  | 0 | 0 |  |  | 0 | 0%
|  | งานปูทรายปรับระดับ |  | 427.64 | ตร.ม. | 113 | 48323.32 | 61 | 26086.04 | 74409.36 |  |  | 0 | 0%
| F.1 | ปูหินขัดสำเร็จรูป ขนาด 60x60 ซม. |  | 0 | ตร.ม. | 564 | 0 | 283 | 0 | 0 |  |  | 0 | 0%
| F.2 | พื้นกระเบื้อเซรามิคชนิดผิวไม่ลื่นขนาด 12"x12" |  | 0 | ตร.ม. | 295 | 0 | 184 | 0 | 0 |  |  | 0 | 0%
| F.3 | พื้นกระเบื้อเซรามิคผิวมันขนาด 12"x12" |  | 0 | ตร.ม. | 297 | 0 | 204 | 0 | 0 |  |  | 0 | 0% | 0
| F.4 | พื้นกระเบื้อง PORCELAIN ชนิดผิวไม่ลื่น ขนาด 60x60 ซม. |  |  | ตร.ม. | 609 | 0 | 222 | 0 | 0 |  |  | 215.2 | 0% | 215.2
| F.4A | พื้นกระเบื้อง PORCELAIN ชนิดผิวไม่ลื่น ขนาด 60x60 ซม. |  | 215.2 | ตร.ม. | 399 | 85864.8 | 222 | 47774.4 | 133639.2 |  |  | 215.2 | 0% | 215.2
| F.5 | พื้นกระเบื้อง PORCELAIN ชนิดผิวไม่ลื่น (กันซึม) ขนาด 60x60 ซม. |  |  | ตร.ม. | 617 | 0 | 242 | 0 | 0 |  |  | 181.74 | 0% | 181.74
| F.5A | พื้นกระเบื้อง PORCELAIN ชนิดผิวไม่ลื่น (กันซึม) ขนาด 60x60 ซม. |  | 181.74 | ตร.ม. | 399 | 72514.26 | 242 | 43981.08 | 116495.34 |  |  | 181.74 | 0% | 181.74
| F.6 | พื้นทำสี EPOXY |  | 124.26 | ตร.ม. | 420 | 52189.2 | 100 | 12426 | 64615.2 |  |  | 124.26 | 0% | 124.26
| F.7 | พื้น คสล. ติดตั้งระบบ PADIANT FLOOR COOLING ผิวด้านบนเทปูนทรายปรับระดับ |  | 0 | ตร.ม. | 564 | 0 | 283 | 0 | 0 |  |  | 0 | 0%
|  | ปูแผ่นหินขัดสำเร็จรูป ขนาด 60x60 ซม. |  | 0 |  |  | 0 |  | 0 | 0 |  |  | 0 | 0%
| F.8 | พื้น คสล. ปูหินแกรตนิต ผิวมัน ขนาด 60x120. หนา 2 ซม. |  | 0 | ตร.ม. | 3570 | 0 | 220 | 0 | 0 |  |  | 0 | 0%
| F.9 | ผิวปูทรายขัดมันเรียบ |  | 17.6 | ตร.ม. | 127 | 2235.2 | 82 | 1443.2 | 3678.4 |  |  | 17.6 | 0% | 17.6
| F.10 | พื้น คสล. ทาสี THERMO PLASTIC |  | 0 | ตร.ม. | 120 | 0 | 61 | 0 | 0 |  |  | 0 | 0%
| F.11 | พื้น คสล. ผิวหินล้างเบอร์4 |  | 0 | ตร.ม. | 447 | 0 | 212 | 0 | 0 |  |  | 0 | 0%
| F.12 | พื้น คสล. ทำระบบกันซึม ประเภทใช้สำหรับถังน้ำ ถังบำบัด |  | 0 | ตร.ม. | 240 | 0 | 80 | 0 | 0 |  |  | 0 | 0%
| F.13 | พื้น คสล. ทำระบบกันซึม ประเภทใช้สำหรับหลังคาดาดฟ้าและทำผิวปูนทราย |  | 0 | ตร.ม. | 230 | 0 | 0 | 0 | 0 |  |  | 0 | 0%
| F.14 | พื้น คสล. ผิวขัดมันทำระบบ FLOOR HARDENER |  | 10 | ตร.ม. | 220 | 2200 | 80 | 800 | 3000 |  |  | 10 | 0% | 10
| F.15 | พื้น คสล. ทำผิวปูทรายขัดหยาบ เตรียมปูหินแกรนิตตามแบบ |  | 0 | ตร.ม. | 113 | 0 | 61 | 0 | 0 |  |  | 0 | 0% | 0
| F.16 | พื้น คสล. ทำผิวปูทรายขัดเรียบ เตรียมปูพรมตามแบบ |  | 0 | ตร.ม. | 113 | 0 | 61 | 0 | 0 |  |  | 0 | 0% | 0
| F.17 | พื้น คสล. ทำผิวปูทรายขัดเรียบ เตรียมปูแผ่นไวนิลตามแบบ |  | 5335.12 | ตร.ม. | 113 | 602868.56 | 61 | 325442.32 | 928310.88 |  |  | 5335.12 | 0% | 5335.12
| F.18 | พื้น คสล. ทำผิวปูทรายขัดหยาบ เตรียมปูกระเบื้องตามแบบ |  | 89.2 | ตร.ม. | 113 | 10079.6 | 61 | 5441.2 | 15520.8 |  |  | 89.2 | 0% | 89.2
| F.19 | พื้น คสล. ทำผิวหินขัดกับที่ คัดเม็ดเบอร์ 3 และทำสีตามผู้ออกแบบ |  | 30.7 | ตร.ม. | 583 | 17898.1 | 298 | 9148.6 | 27046.7 |  |  | 30.7 | 0% | 30.7
| F.20 | พื้น คสล. ทำผิวปูทรายขัดเรียบ ทำผิว SELF LEVELING ปูกระเบื้องลายไม้ |  | 0 | ตร.ม. | 533 | 0 | 130 | 0 | 0 |  |  | 0 | 0%
| F.21 | พื้นแผ่นซีเมนต์บอร์ด หนา 20 มม. |  | 0 | ตร.ม. | 4810 | 0 | 1640 | 0 | 0 |  |  | 0 | 0%
| F.22 | พื้น คสล. ทำผิวปูทรายขัดเรียบ ปูกระเบื้องไวนิล ขนาด 30x30 ซม. |  | 0 | ตร.ม. | 253 | 0 | 50 | 0 | 0 |  |  | 0 | 0%
| F.23 | พื้น คสล. ทำผิวปูทราย ปูแผ่นหินแกรนิตสีเทา ผิวพ่นน้ำ ขนาด 60x60 ซม. |  | 0 | ตร.ม. | 1964 | 0 | 220 | 0 | 0 |  |  | 0 | 0%
|  | งานบัวเชิงผนัง |  | 0 |  |  | 0 |  | 0 | 0 |  |  | 0 | 0%
| B1 | บัวเชิงผนัง Aluminium สูง 10 ซม. |  | 1675.67 | ม. | 200 | 335134 | 45 | 75405.15 | 410539.15 |  |  | 1675.67 | 0% | 1675.67
| B2 | บัวเชิงผนัง ทาสี Epoxy สูง 10 ซม. |  | 387.37 | ม. | 19 | 7360.03 | 20 | 7747.4 | 15107.43 |  |  | 387.37 | 0% | 387.37
[7 empty] | 0 |  | 0 | 0 |  |  | 0 | 0%
2.1.13 | งานพื้นและวัสดุตกแต่งผิวพื้น ชั้นที่ 11 | [5 empty] | 0 |  | 0 | 0 |  |  | 0 | 0%
|  | งานปูทรายปรับระดับ |  | 427.64 | ตร.ม. | 113 | 48323.32 | 61 | 26086.04 | 74409.36 |  |  | 0 | 0%
| F.1 | ปูหินขัดสำเร็จรูป ขนาด 60x60 ซม. |  | 0 | ตร.ม. | 564 | 0 | 283 | 0 | 0 |  |  | 0 | 0%
| F.2 | พื้นกระเบื้อเซรามิคชนิดผิวไม่ลื่นขนาด 12"x12" |  | 0 | ตร.ม. | 295 | 0 | 184 | 0 | 0 |  |  | 0 | 0%
| F.3 | พื้นกระเบื้อเซรามิคผิวมันขนาด 12"x12" |  | 0 | ตร.ม. | 297 | 0 | 204 | 0 | 0 |  |  | 0 | 0% | 0
| F.4 | พื้นกระเบื้อง PORCELAIN ชนิดผิวไม่ลื่น ขนาด 60x60 ซม. |  |  | ตร.ม. | 609 | 0 | 222 | 0 | 0 |  |  | 215.2 | 0% | 215.2
| F.4A | พื้นกระเบื้อง PORCELAIN ชนิดผิวไม่ลื่น ขนาด 60x60 ซม. |  | 215.2 | ตร.ม. | 399 | 85864.8 | 222 | 47774.4 | 133639.2 |  |  | 215.2 | 0% | 215.2
| F.5 | พื้นกระเบื้อง PORCELAIN ชนิดผิวไม่ลื่น (กันซึม) ขนาด 60x60 ซม. |  |  | ตร.ม. | 617 | 0 | 242 | 0 | 0 |  |  | 181.74 | 0% | 181.74
| F.5A | พื้นกระเบื้อง PORCELAIN ชนิดผิวไม่ลื่น (กันซึม) ขนาด 60x60 ซม. |  | 181.74 | ตร.ม. | 399 | 72514.26 | 242 | 43981.08 | 116495.34 |  |  | 181.74 | 0% | 181.74
| F.6 | พื้นทำสี EPOXY |  | 226.01 | ตร.ม. | 420 | 94924.2 | 100 | 22601 | 117525.2 |  |  | 226.01 | 0% | 226.01
| F.7 | พื้น คสล. ติดตั้งระบบ PADIANT FLOOR COOLING ผิวด้านบนเทปูนทรายปรับระดับ |  | 0 | ตร.ม. | 564 | 0 | 283 | 0 | 0 |  |  | 0 | 0%
|  | ปูแผ่นหินขัดสำเร็จรูป ขนาด 60x60 ซม. |  | 0 |  |  | 0 |  | 0 | 0 |  |  | 0 | 0%
| F.8 | พื้น คสล. ปูหินแกรตนิต ผิวมัน ขนาด 60x120. หนา 2 ซม. |  | 0 | ตร.ม. | 3570 | 0 | 220 | 0 | 0 |  |  | 0 | 0%
| F.9 | ผิวปูทรายขัดมันเรียบ |  | 17.6 | ตร.ม. | 127 | 2235.2 | 82 | 1443.2 | 3678.4 |  |  | 17.6 | 0% | 17.6
| F.10 | พื้น คสล. ทาสี THERMO PLASTIC |  | 0 | ตร.ม. | 120 | 0 | 61 | 0 | 0 |  |  | 0 | 0%
| F.11 | พื้น คสล. ผิวหินล้างเบอร์4 |  | 0 | ตร.ม. | 447 | 0 | 212 | 0 | 0 |  |  | 0 | 0%
| F.12 | พื้น คสล. ทำระบบกันซึม ประเภทใช้สำหรับถังน้ำ ถังบำบัด |  | 0 | ตร.ม. | 240 | 0 | 80 | 0 | 0 |  |  | 0 | 0%
| F.13 | พื้น คสล. ทำระบบกันซึม ประเภทใช้สำหรับหลังคาดาดฟ้าและทำผิวปูนทราย |  | 0 | ตร.ม. | 230 | 0 | 0 | 0 | 0 |  |  | 0 | 0%
| F.14 | พื้น คสล. ผิวขัดมันทำระบบ FLOOR HARDENER |  | 10 | ตร.ม. | 220 | 2200 | 80 | 800 | 3000 |  |  | 10 | 0% | 10
| F.15 | พื้น คสล. ทำผิวปูทรายขัดหยาบ เตรียมปูหินแกรนิตตามแบบ |  | 0 | ตร.ม. | 113 | 0 | 61 | 0 | 0 |  |  | 0 | 0% | 0
| F.16 | พื้น คสล. ทำผิวปูทรายขัดเรียบ เตรียมปูพรมตามแบบ |  | 0 | ตร.ม. | 113 | 0 | 61 | 0 | 0 |  |  | 0 | 0% | 0
| F.17 | พื้น คสล. ทำผิวปูทรายขัดเรียบ เตรียมปูแผ่นไวนิลตามแบบ |  | 5435.71 | ตร.ม. | 113 | 614235.23 | 61 | 331578.31 | 945813.54 |  |  | 5435.71 | 0% | 5435.71
| F.18 | พื้น คสล. ทำผิวปูทรายขัดหยาบ เตรียมปูกระเบื้องตามแบบ |  | 36.96 | ตร.ม. | 113 | 4176.48 | 61 | 2254.56 | 6431.04 |  |  | 36.96 | 0% | 36.96
| F.19 | พื้น คสล. ทำผิวหินขัดกับที่ คัดเม็ดเบอร์ 3 และทำสีตามผู้ออกแบบ |  | 30.7 | ตร.ม. | 583 | 17898.1 | 298 | 9148.6 | 27046.7 |  |  | 30.7 | 0% | 30.7
| F.20 | พื้น คสล. ทำผิวปูทรายขัดเรียบ ทำผิว SELF LEVELING ปูกระเบื้องลายไม้ |  | 0 | ตร.ม. | 533 | 0 | 130 | 0 | 0 |  |  | 0 | 0%
| F.21 | พื้นแผ่นซีเมนต์บอร์ด หนา 20 มม. |  | 0 | ตร.ม. | 4810 | 0 | 1640 | 0 | 0 |  |  | 0 | 0%
| F.22 | พื้น คสล. ทำผิวปูทรายขัดเรียบ ปูกระเบื้องไวนิล ขนาด 30x30 ซม. |  | 0 | ตร.ม. | 253 | 0 | 50 | 0 | 0 |  |  | 0 | 0%
| F.23 | พื้น คสล. ทำผิวปูทราย ปูแผ่นหินแกรนิตสีเทา ผิวพ่นน้ำ ขนาด 60x60 ซม. |  | 0 | ตร.ม. | 1964 | 0 | 220 | 0 | 0 |  |  | 0 | 0%
|  | งานบัวเชิงผนัง |  | 0 |  |  | 0 |  | 0 | 0 |  |  | 0 | 0%
| B1 | บัวเชิงผนัง Aluminium สูง 10 ซม. |  | 1112.1 | ม. | 200 | 222420 | 45 | 50044.5 | 272464.5 |  |  | 1112.1 | 0% | 1112.1
| B2 | บัวเชิงผนัง ทาสี Epoxy สูง 10 ซม. |  | 333.36 | ม. | 19 | 6333.84 | 20 | 6667.2 | 13001.04 |  |  | 333.36 | 0% | 333.36
2.1.14 | งานพื้นและวัสดุตกแต่งผิวพื้น ชั้นดาดฟ้า | [5 empty] | 0 |  | 0 | 0 |  |  | 0 | 0%
|  | งานปูทรายปรับระดับ |  | 129.7 | ตร.ม. | 113 | 14656.1 | 61 | 7911.7 | 22567.8 |  |  | 0 | 0%
| F.1 | ปูหินขัดสำเร็จรูป ขนาด 60x60 ซม. |  | 0 | ตร.ม. | 564 | 0 | 283 | 0 | 0 |  |  | 0 | 0% | 0
| F.2 | พื้นกระเบื้อเซรามิคชนิดผิวไม่ลื่นขนาด 12"x12" |  | 0 | ตร.ม. | 295 | 0 | 184 | 0 | 0 |  |  | 0 | 0% | 0
| F.3 | พื้นกระเบื้อเซรามิคผิวมันขนาด 12"x12" |  | 0 | ตร.ม. | 297 | 0 | 204 | 0 | 0 |  |  | 0 | 0% | 0
| F.4 | พื้นกระเบื้อง PORCELAIN ชนิดผิวไม่ลื่น ขนาด 60x60 ซม. |  | 0 | ตร.ม. | 609 | 0 | 222 | 0 | 0 |  |  | 0 | 0% | 0
| F.4A | พื้นกระเบื้อง PORCELAIN ชนิดผิวไม่ลื่น ขนาด 60x60 ซม. |  | 0 | ตร.ม. | 399 | 0 | 222 | 0 | 0 |  |  | 0 | 0% | 0
| F.5 | พื้นกระเบื้อง PORCELAIN ชนิดผิวไม่ลื่น (กันซึม) ขนาด 60x60 ซม. |  | 0 | ตร.ม. | 617 | 0 | 242 | 0 | 0 |  |  | 0 | 0% | 0
| F.5A | พื้นกระเบื้อง PORCELAIN ชนิดผิวไม่ลื่น (กันซึม) ขนาด 60x60 ซม. |  | 0 | ตร.ม. | 399 | 0 | 242 | 0 | 0 |  |  | 0 | 0% | 0
| F.6 | พื้นทำสี EPOXY |  | 972.66 | ตร.ม. | 420 | 408517.2 | 100 | 97266 | 505783.2 |  |  | 972.66 | 0% | 972.66
| F.7 | พื้น คสล. ติดตั้งระบบ PADIANT FLOOR COOLING ผิวด้านบนเทปูนทรายปรับระดับ |  | 0 | ตร.ม. | 564 | 0 | 283 | 0 | 0 |  |  | 0 | 0% | 0
|  | ปูแผ่นหินขัดสำเร็จรูป ขนาด 60x60 ซม. |  | 0 |  |  | 0 |  | 0 | 0 |  |  | 0 | 0%
| F.8 | พื้น คสล. ปูหินแกรตนิต ผิวมัน ขนาด 60x120. หนา 2 ซม. |  | 0 | ตร.ม. | 3570 | 0 | 220 | 0 | 0 |  |  | 0 | 0% | 0
| F.9 | ผิวปูทรายขัดมันเรียบ |  | 0 | ตร.ม. | 127 | 0 | 82 | 0 | 0 |  |  | 0 | 0% | 0
| F.10 | พื้น คสล. ทาสี THERMO PLASTIC |  | 0 | ตร.ม. | 120 | 0 | 61 | 0 | 0 |  |  | 0 | 0% | 0
| F.11 | พื้น คสล. ผิวหินล้างเบอร์4 |  | 0 | ตร.ม. | 447 | 0 | 212 | 0 | 0 |  |  | 0 | 0% | 0
| F.12 | พื้น คสล. ทำระบบกันซึม ประเภทใช้สำหรับถังน้ำ ถังบำบัด |  | 78.68 | ตร.ม. | 240 | 18883.2 | 80 | 6294.4 | 25177.6 |  |  | 78.68 | 0% | 78.68
| F.13 | พื้น คสล. ทำระบบกันซึม ประเภทใช้สำหรับหลังคาดาดฟ้าและทำผิวปูนทราย |  | 0 | ตร.ม. | 230 | 0 | 0 | 0 | 0 |  |  | 0 | 0% | 0
| F.14 | พื้น คสล. ผิวขัดมันทำระบบ FLOOR HARDENER |  | 0 | ตร.ม. | 220 | 0 | 80 | 0 | 0 |  |  | 0 | 0% | 0
| F.15 | พื้น คสล. ทำผิวปูทรายขัดหยาบ เตรียมปูหินแกรนิตตามแบบ |  | 0 | ตร.ม. | 113 | 0 | 61 | 0 | 0 |  |  | 0 | 0% | 0
| F.16 | พื้น คสล. ทำผิวปูทรายขัดเรียบ เตรียมปูพรมตามแบบ |  | 0 | ตร.ม. | 113 | 0 | 61 | 0 | 0 |  |  | 0 | 0% | 0
| F.17 | พื้น คสล. ทำผิวปูทรายขัดเรียบ เตรียมปูแผ่นไวนิลตามแบบ |  | 0 | ตร.ม. | 113 | 0 | 61 | 0 | 0 |  |  | 0 | 0% | 0
| F.18 | พื้น คสล. ทำผิวปูทรายขัดหยาบ เตรียมปูกระเบื้องตามแบบ |  | 0 | ตร.ม. | 113 | 0 | 61 | 0 | 0 |  |  | 0 | 0% | 0
| F.19 | พื้น คสล. ทำผิวหินขัดกับที่ คัดเม็ดเบอร์ 3 และทำสีตามผู้ออกแบบ |  | 129.7 | ตร.ม. | 583 | 75615.1 | 298 | 38650.6 | 114265.7 |  |  | 129.7 | 0% | 129.7
| F.20 | พื้น คสล. ทำผิวปูทรายขัดเรียบ ทำผิว SELF LEVELING ปูกระเบื้องลายไม้ |  | 0 | ตร.ม. | 533 | 0 | 130 | 0 | 0 |  |  | 0 | 0% | 0
| F.21 | พื้นแผ่นซีเมนต์บอร์ด หนา 20 มม. |  | 0 | ตร.ม. | 4810 | 0 | 1640 | 0 | 0 |  |  | 0 | 0% | 0
| F.22 | พื้น คสล. ทำผิวปูทรายขัดเรียบ ปูกระเบื้องไวนิล ขนาด 30x30 ซม. |  | 0 | ตร.ม. | 253 | 0 | 50 | 0 | 0 |  |  | 0 | 0% | 0
| F.23 | พื้น คสล. ทำผิวปูทราย ปูแผ่นหินแกรนิตสีเทา ผิวพ่นน้ำ ขนาด 60x60 ซม. |  | 0 | ตร.ม. | 1964 | 0 | 220 | 0 | 0 |  |  | 0 | 0% | 0
|  | งานบัวเชิงผนัง |  | 0 |  |  | 0 |  | 0 | 0 |  |  | 0 | 0% | 0
| B1 | บัวเชิงผนัง Aluminium สูง 10 ซม. |  | 469.72 | ม. | 200 | 93944 | 45 | 21137.4 | 115081.4 |  |  | 469.72 | 0% | 469.72
| B2 | บัวเชิงผนัง ทาสี Epoxy สูง 10 ซม. |  | 0 | ม. | 19 | 0 | 20 | 0 | 0 |  |  |  | 0%
| รวมราคารายการที่ 2.1 | [5 empty] | 17637527.45 |  | 7703640.845 | 25341168.295 |  |  |  | 0%
2.2 | งานผนังและวัสดุตกแต่งผิวผนัง | [12 empty] | 0%
2.2.1 | งานผนังและวัสดุตกแต่งผิวผนัง ชั้นที่ B2 | [11 empty] | 0 | 0%
|  | งานก่อผนังคอนกรีตบลอคเบา P1, P2, P2A, P3, P11, P12, P15, P21, P25 |  | 780.2105 | ตร.ม. | 281 | 219239.1505 | 80 | 62416.84 | 281655.9905 |  |  | 0 | 0%
|  | งานก่อผนังคอนกรีตบลอคเบา หนา 19 ซม. P14 |  | 0 | ตร.ม. | 712 | 0 | 98 | 0 | 0 |  |  | 0 | 0%
|  | งานเสาเอ็น-คานเอ็น หนา 10 ซม. P1, P2, P2A, P3, P11, P12, P15, P21, P25 |  | 1037.68 | ม. | 119 | 123483.9158 | 44 | 45657.9185 | 169141.8343 |  |  | 0 | 0%
|  | งานเสาเอ็น-คานเอ็น หนา 20 ซม. P14 |  | 0 | ม. | 208 | 0 | 78 | 0 | 0 |  |  | 0 | 0%
|  | งานฉาบปูนปรับระดับ |  | 0 | ตร.ม. | 88 | 0 | 82 | 0 | 0 |  |  | 0 | 0%
| P.1 | คอนกรีตบลอคเบา หรือ คสล. ฉาบเรียบ |  | 0 | ตร.ม. | 88 | 0 | 95 | 0 | 0 |  |  | 0 | 0%
|  | ทาสี ACRYLIC 100% ใช้สำหรับภายนอก |  | 0 | ตร.ม. | 69 | 0 | 28 | 0 | 0 |  |  | 0 | 0%
| P.2 | คอนกรีตบลอคเบา หรือ คสล. ฉาบเรียบ รอตกแต่งผิวตามแบบ INTERIOR |  | 0 | ตร.ม. | 88 | 0 | 82 | 0 | 0 |  |  | 0 | 0%
| P.2A | คอนกรีตบลอคเบา หรือ คสล. ฉาบเรียบ |  | 273.9 | ตร.ม. | 88 | 24103.2 | 82 | 22459.8 | 46563 |  |  | 273.9 | 0% | 273.9
|  | ทาสีACRYLIC 100% สำหรับภายใน |  | 273.9 | ตร.ม. | 69 | 18899.1 | 28 | 7669.2 | 26568.3 |  |  | 273.9 | 0% | 273.9
| P.3 | คอนกรีตบลอค หรือ คสล. ฉาบขัดมัน |  | 0 | ตร.ม. | 103 | 0 | 115 | 0 | 0 |  |  | 0 | 0%
|  | สี ACRYLIC 100% ใช้สำหรับภายนอก |  | 0 | ตร.ม. | 69 | 0 | 28 | 0 | 0 |  |  | 0 | 0%
| P.4 | ผนัง คสล. สำเร็จรูป ผิวเรียบ |  | 0 | ตร.ม. | 1500 | 0 | 500 | 0 | 0 |  |  | 0 | 0%
|  | สี ACRYLIC 100% ใช้สำหรับภายนอก |  | 0 | ตร.ม. | 69 | 0 | 28 | 0 | 0 |  |  | 0 | 0%
| P.5 | ผนังยิปซั่มบอร์ดชนิดความหนาแน่นสูง (HD) ความหนาไม่น้อยกว่า 15 มม. 1 ชั้น |  | 0 | ตร.ม. | 492 | 0 | 130 | 0 | 0 |  |  | 0 | 0%
|  | ติดตั้ง 2 ด้าน โครงโลหะชุบสังกะสี |  | 0 |  |  |  |  | 0 | 0 |  |  | 0 | 0%
| P.6 | ผนังยิปซั่มบอร์ดชนิดความหนาแน่นสูง (HD) ความหนาไม่น้อยกว่า 15 มม. 1 ชั้น |  | 0 | ตร.ม. | 256 | 0 | 100 | 0 | 0 |  |  | 0 | 0%
|  | ติดตั้ง 1 ด้าน โครงโลหะชุบสังกะสี |  | 0 |  |  |  |  | 0 | 0 |  |  | 0 | 0%
| P.6A | ผนังยิปซั่มบอร์ดชนิดความหนาแน่นสูง (HD) ความหนาไม่น้อยกว่า 15 มม. 1 ชั้น |  | 0 | ตร.ม. | 256 | 0 | 100 | 0 | 0 |  |  | 0 | 0%
|  | ติดตั้ง 1 ด้าน โครงโลหะชุบสังกะสี |  | 0 |  |  |  |  | 0 | 0 |  |  | 0 | 0%
|  | ทาสี ACRYLIC สำหรับภายใน |  | 0 | ตร.ม. | 69 | 0 | 28 | 0 | 0 |  |  | 0 | 0%
| P.7 | ผนังยิปซั่มบอร์ดชนิดความหนาแน่นสูง (HD) ความหนาไม่น้อยกว่า 15 มม. 1 ชั้น |  | 0 | ตร.ม. | 592 | 0 | 165 | 0 | 0 |  |  | 0 | 0%
|  | ติดตั้ง 2 ด้านภายในกรุฉนวนกันเสียงหนา 2" ติดตั้ง 1 ด้าน โครงโลหะชุบสังกะสี |  | 0 |  |  |  |  | 0 | 0 |  |  | 0 | 0%
| P.8 | ผนังยิปซั่มบอร์ดชนิดความหนาแน่นสูง (HD) ความหนาไม่น้อยกว่า 15 มม. 1 ชั้น |  | 0 | ตร.ม. | 642 | 0 | 183 | 0 | 0 |  |  | 0 | 0%
|  | ติดตั้ง 2 ด้านภายในกรุฉนวนกันเสียงหนา 2"และติดตั้งตาข่ายทองแดง SHIELD |  | 0 |  |  |  |  | 0 | 0 |  |  | 0 | 0%
|  | กันคลื่นวิทยุ โครงโลหะชุบสังกะสี |  | 0 |  |  |  |  | 0 | 0 |  |  | 0 | 0%
| P.9 | ผนังยิปซั่มบอร์ดชนิดความหนาแน่นสูง (HD) ความหนาไม่น้อยกว่า 15 มม. 1 ชั้น |  | 0 | ตร.ม. | 520 | 0 | 270 | 0 | 0 |  |  | 0 | 0%
|  | ติดตั้ง 2 ด้าน ทนไฟไม่น้อยกว่า 2ชม. โครงโลหะชุบสังกะสี |  | 0 |  |  |  |  | 0 | 0 |  |  | 0 | 0%
| P.10 | ผนังยิปซั่มบอร์ดชนิดความหนาแน่นสูง (HD) ความหนาไม่น้อยกว่า 15 มม. 1 ชั้น |  | 0 | ตร.ม. | 256 | 0 | 100 | 0 | 0 |  |  | 0 | 0%
|  | ติดตั้ง 1 ด้าน โครงโลหะชุบสังกะสี |  | 0 |  | 0 | 0 | 0 | 0 | 0 |  |  | 0 | 0%
|  | ภายในบุ PU FOAM หนา 2" |  | 0 | ตร.ม. | 520 |  | 30 | 0 | 0 |  |  | 0 | 0%
| P.11 | ผนังคอนกรีตบลอคเบา หรือ คสล. ฉาบเรียบทาสี EPOXY |  | 0 | ตร.ม. | 91 | 0 | 100 | 0 | 0 |  |  | 0 | 0%
| P.12 | ผนังคอนกรีตบลอคเบา หรือ คสล. ปูกระเบื้องเซรามิค ขนาด 30x30 ซม. |  | 0 | ตร.ม. | 294 | 0 | 189 | 0 | 0 |  |  | 0 | 0%
| P.13 | ผนังคอนกรีตบลอคเบา หรือ คสล. ปูกระเบื้องพอร์ชเลน ขนาด 60x60 ซม. |  | 0 | ตร.ม. | 608 | 0 | 189 | 0 | 0 |  |  | 0 | 0%
| P.13A | ผนังคอนกรีตบลอคเบา หรือ คสล. ปูกระเบื้องพอร์ชเลน ขนาด 60x60 ซม. |  | 0 | ตร.ม. | 399 | 0 | 189 | 0 | 0 |  |  | 0 | 0%
| P.14 | ผนังคอนกรีตบลอคเบาความหนา 20 ซม. หรือ คสล. ฉาบเรียบ |  | 0 | ตร.ม. | 88 | 0 | 82 | 0 | 0 |  |  | 0 | 0%
|  | ทาสีอะคริลิคสำหรับภายใน |  | 0 | ตร.ม. | 69 | 0 | 28 | 0 | 0 |  |  | 0 | 0%
| P.15 | ผนังคอนกรีตบลอคเบา หรือ คสล. ปูกระเบื้องพอร์ชเลน ขนาด 60x60 ซม. |  | 0 | ตร.ม. | 870 | 0 | 242 | 0 | 0 |  |  | 0 | 0%
|  | จัดทำ PATTERN แนวเซาะร่อง ติดคิ้วสแตนตามแบบ |  | 0 |  |  |  |  | 0 | 0 |  |  | 0 | 0%
| P.15A | ผนังคอนกรีตบลอคเบา หรือ คสล. ปูกระเบื้องพอร์ชเลน ขนาด 60x60 ซม. |  | 0 | ตร.ม. | 765 | 0 | 242 | 0 | 0 |  |  | 0 | 0%
|  | จัดทำ PATTERN แนวเซาะร่อง ติดคิ้วสแตนตามแบบ |  | 0 |  |  |  |  | 0 | 0 |  |  | 0 | 0%
| P.16 | ผนัง คสล. ผิวหินล้างเบอร์ 4 คัดหินสี ตีเส้นแบ่งแนวทุกระยะ 1.20 ม. |  | 0 | ตร.ม. |  | 0 |  | 0 | 0 |  |  | 0 | 0%
| P.17 | ผนังกรุงแผ่น ALUMINIUM COMPOSITE CLADDING ชนิดกันไฟ หนา 4 มม. |  | 0 | ตร.ม. | 1296 | 0 | 1600 | 0 | 0 |  |  | 0 | 0%
|  | โครงโลหะชุบกัลวาไนท์ |  | 0 |  |  | 0 |  | 0 | 0 |  |  | 0 | 0%
| P.18 | ผนังกรุงแผ่น METAL SHEET เคลือบสี ติดตั้งบนโครงโลหะชุบสังกะสี |  | 0 | ตร.ม. |  | 0 |  | 0 | 0 |  |  | 0 | 0%
| P.19 | ผนังกรุแผ่นเกล็ดเหล็ก เคลือบสี ติดตั้งบนโครงโลหะชุบสังกะสี |  | 0 | ตร.ม. |  | 0 |  | 0 | 0 |  |  | 0 | 0%
| P.20 | ผนังเกล็ดระบายอากาศติดตาย พ่นสี POWDER COAT ติดตั้งบนโครงโลหะชุบสังกะสี |  | 0 | ตร.ม. | 15000 | 0 | 500 | 0 | 0 |  |  | 0 | 0%
| P.21 | คอนกรีตบลอคเบา หรือ คสล. ฉาบเรียบไม่ทาสี หรือรอตกแต่งภายใน |  | 944.141 | ตร.ม. | 88 | 83084.408 | 82 | 77419.562 | 160503.97 |  |  | 944.141 | 0% | 944.141 | 0 | 0 | 1976.436
| P.22 | ผนังกรุแผ่น SOLID ALUMINIUM ผิวพ่นสี PVDF หรือตามระบุในแบบความหนา |  | 0 | ตร.ม. | 1955 | 0 | 1700 | 0 | 0 |  |  | 0 | 0%
|  | ไม่น้อยกว่า 2 มม. โครงโลหะชุบกัลวาไนท์ |  | 0 |  | 0 | 0 | 0 | 0 | 0 |  |  | 0 | 0%
| P.23 | ผนังกรุแผ่นALUMINIUM HONEYCOMB CLADDING หนา 4 มม.โครงโลหะชุบกัลวาไนท์ |  | 0 | ตร.ม. | 1296 | 0 | 1600 | 0 | 0 |  |  | 0 | 0%
| P.24 | ผนังทาสี ACRYLIC ภายใน |  | 1976.436 | ตร.ม. | 82 | 162067.752 | 58 | 114633.288 | 276701.04 |  |  | 1976.436 | 0% | 1976.436
| P.25 | ผนังคอนกรีตบลอคเบา หรือ คสล. ผิวกรุหินแกรตนิต ผิวมัน |  | 0 | ตร.ม. |  | 0 |  | 0 | 0 |  |  | 0 | 0%
| P.26 | ผนังยิปซั่มบอร์ดกันไฟ กันได้ 3 ชม. ขึ้นไป โครงเคร่าเหล็กชุบสังกะสี |  | 0 | ตร.ม. |  | 0 |  | 0 | 0 |  |  | 0 | 0%
|  | รายละเอียดชนิดแผ่นความหนารวมอยู่ในรายการประกอบแบบ |  | 0 |  |  |  |  | 0 | 0 |  |  | 0 | 0%
[9 empty] | 0 | 0 |  |  | 0 | 0%
2.2.2 | งานผนังและวัสดุตกแต่งผิวผนัง ชั้นที่ B1 | [5 empty] | 0 |  | 0 | 0 |  |  | 0 | 0%
|  | งานก่อผนังคอนกรีตบลอคเบา P1, P2, P2A, P3, P11, P12, P15, P21, P25 |  | 1132.4275 | ตร.ม. | 281 | 318212.1275 | 80 | 90594.2 | 408806.3275 |  |  | 0 | 0%
|  | งานก่อผนังคอนกรีตบลอคเบา หนา 19 ซม. P14 |  | 0 | ตร.ม. | 712 | 0 | 98 | 0 | 0 |  |  | 0 | 0%
|  | งานเสาเอ็น-คานเอ็น หนา 10 ซม. P1, P2, P2A, P3, P11, P12, P15, P21, P25 |  | 1506.1286 | ม. | 119 | 179229.3004 | 44 | 66269.6573 | 245498.9577 |  |  | 0 | 0%
|  | งานเสาเอ็น-คานเอ็น หนา 20 ซม. P14 |  | 0 | ม. | 208 | 0 | 78 | 0 | 0 |  |  | 0 | 0%
|  | งานฉาบปูนปรับระดับ |  | 129.537 | ตร.ม. | 88 | 11399.256 | 82 | 10622.034 | 22021.29 |  |  | 0 | 0%
| P.1 | คอนกรีตบลอคเบา หรือ คสล. ฉาบเรียบ |  | 0 | ตร.ม. | 88 | 0 | 95 | 0 | 0 |  |  | 0 | 0%
|  | ทาสี ACRYLIC 100% ใช้สำหรับภายนอก |  | 0 | ตร.ม. | 69 | 0 | 28 | 0 | 0 |  |  | 0 | 0%
| P.2 | คอนกรีตบลอคเบา หรือ คสล. ฉาบเรียบ รอตกแต่งผิวตามแบบ INTERIOR |  | 0 | ตร.ม. | 88 | 0 | 82 | 0 | 0 |  |  | 0 | 0%
| P.2A | คอนกรีตบลอคเบา หรือ คสล. ฉาบเรียบ |  | 1420.5 | ตร.ม. | 88 | 125004 | 82 | 116481 | 241485 |  |  | 1385.488 | 0% | 1385.488
|  | ทาสีACRYLIC 100% สำหรับภายใน |  | 0 | ตร.ม. | 69 | 0 | 28 | 0 | 0 |  |  | 0 | 0%
| P.3 | คอนกรีตบลอค หรือ คสล. ฉาบขัดมัน |  | 0 | ตร.ม. | 103 | 0 | 115 | 0 | 0 |  |  | 0 | 0%
|  | สี ACRYLIC 100% ใช้สำหรับภายนอก |  | 0 | ตร.ม. | 69 | 0 | 28 | 0 | 0 |  |  | 0 | 0%
| P.4 | ผนัง คสล. สำเร็จรูป ผิวเรียบ |  | 0 | ตร.ม. | 1500 | 0 | 500 | 0 | 0 |  |  | 0 | 0%
|  | สี ACRYLIC 100% ใช้สำหรับภายนอก |  | 0 | ตร.ม. | 69 | 0 | 28 | 0 | 0 |  |  | 0 | 0%
| P.5 | ผนังยิปซั่มบอร์ดชนิดความหนาแน่นสูง (HD) ความหนาไม่น้อยกว่า 15 มม. 1 ชั้น |  | 0 | ตร.ม. | 492 | 0 | 130 | 0 | 0 |  |  | 0 | 0%
|  | ติดตั้ง 2 ด้าน โครงโลหะชุบสังกะสี |  | 0 |  |  |  |  | 0 | 0 |  |  | 0 | 0%
| P.6 | ผนังยิปซั่มบอร์ดชนิดความหนาแน่นสูง (HD) ความหนาไม่น้อยกว่า 15 มม. 1 ชั้น |  | 0 | ตร.ม. | 256 | 0 | 100 | 0 | 0 |  |  | 0 | 0%
|  | ติดตั้ง 1 ด้าน โครงโลหะชุบสังกะสี |  | 0 |  |  |  |  | 0 | 0 |  |  | 0 | 0%
| P.6A | ผนังยิปซั่มบอร์ดชนิดความหนาแน่นสูง (HD) ความหนาไม่น้อยกว่า 15 มม. 1 ชั้น |  | 0 | ตร.ม. | 256 | 0 | 100 | 0 | 0 |  |  | 0 | 0%
|  | ติดตั้ง 1 ด้าน โครงโลหะชุบสังกะสี |  | 0 |  |  |  |  | 0 | 0 |  |  | 0 | 0%
|  | ทาสี ACRYLIC สำหรับภายใน |  | 0 | ตร.ม. | 69 | 0 | 28 | 0 | 0 |  |  | 0 | 0%
| P.7 | ผนังยิปซั่มบอร์ดชนิดความหนาแน่นสูง (HD) ความหนาไม่น้อยกว่า 15 มม. 1 ชั้น |  | 0 | ตร.ม. | 592 | 0 | 165 | 0 | 0 |  |  | 0 | 0%
|  | ติดตั้ง 2 ด้านภายในกรุฉนวนกันเสียงหนา 2" ติดตั้ง 1 ด้าน โครงโลหะชุบสังกะสี |  | 0 |  |  |  |  | 0 | 0 |  |  | 0 | 0%
| P.8 | ผนังยิปซั่มบอร์ดชนิดความหนาแน่นสูง (HD) ความหนาไม่น้อยกว่า 15 มม. 1 ชั้น |  | 0 | ตร.ม. | 642 | 0 | 183 | 0 | 0 |  |  | 0 | 0%
|  | ติดตั้ง 2 ด้านภายในกรุฉนวนกันเสียงหนา 2"และติดตั้งตาข่ายทองแดง SHIELD |  | 0 |  |  |  |  | 0 | 0 |  |  | 0 | 0%
|  | กันคลื่นวิทยุ โครงโลหะชุบสังกะสี |  | 0 |  |  |  |  | 0 | 0 |  |  | 0 | 0%
| P.9 | ผนังยิปซั่มบอร์ดชนิดความหนาแน่นสูง (HD) ความหนาไม่น้อยกว่า 15 มม. 1 ชั้น |  | 0 | ตร.ม. | 520 | 0 | 270 | 0 | 0 |  |  | 0 | 0%
|  | ติดตั้ง 2 ด้าน ทนไฟไม่น้อยกว่า 2ชม. โครงโลหะชุบสังกะสี |  | 0 |  |  |  |  | 0 | 0 |  |  | 0 | 0%
| P.10 | ผนังยิปซั่มบอร์ดชนิดความหนาแน่นสูง (HD) ความหนาไม่น้อยกว่า 15 มม. 1 ชั้น |  | 0 | ตร.ม. | 256 | 0 | 100 | 0 | 0 |  |  | 0 | 0%
|  | ติดตั้ง 1 ด้าน โครงโลหะชุบสังกะสี |  | 0 |  | 0 | 0 | 0 | 0 | 0 |  |  | 0 | 0%
|  | ภายในบุ PU FOAM หนา 2" |  | 0 | ตร.ม. | 520 |  | 30 | 0 | 0 |  |  | 0 | 0%
| P.11 | ผนังคอนกรีตบลอคเบา หรือ คสล. ฉาบเรียบทาสี EPOXY |  | 0 | ตร.ม. | 91 | 0 | 100 | 0 | 0 |  |  | 0 | 0%
| P.12 | ผนังคอนกรีตบลอคเบา หรือ คสล. ปูกระเบื้องเซรามิค ขนาด 30x30 ซม. |  | 129.537 | ตร.ม. | 294 | 38083.878 | 189 | 24482.493 | 62566.371 |  |  | 129.537 | 0% | 129.537
| P.13 | ผนังคอนกรีตบลอคเบา หรือ คสล. ปูกระเบื้องพอร์ชเลน ขนาด 60x60 ซม. |  | 0 | ตร.ม. | 608 | 0 | 189 | 0 | 0 |  |  | 0 | 0%
| P.13A | ผนังคอนกรีตบลอคเบา หรือ คสล. ปูกระเบื้องพอร์ชเลน ขนาด 60x60 ซม. |  | 0 | ตร.ม. | 399 | 0 | 189 | 0 | 0 |  |  | 0 | 0%
| P.14 | ผนังคอนกรีตบลอคเบาความหนา 20 ซม. หรือ คสล. ฉาบเรียบ |  | 0 | ตร.ม. | 88 | 0 | 82 | 0 | 0 |  |  | 0 | 0%
|  | ทาสีอะคริลิคสำหรับภายใน |  | 0 | ตร.ม. | 69 | 0 | 28 | 0 | 0 |  |  | 0 | 0%
| P.15 | ผนังคอนกรีตบลอคเบา หรือ คสล. ปูกระเบื้องพอร์ชเลน ขนาด 60x60 ซม. |  | 0 | ตร.ม. | 870 | 0 | 242 | 0 | 0 |  |  | 0 | 0%
|  | จัดทำ PATTERN แนวเซาะร่อง ติดคิ้วสแตนตามแบบ |  | 0 |  |  |  |  | 0 | 0 |  |  | 0 | 0%
| P.15A | ผนังคอนกรีตบลอคเบา หรือ คสล. ปูกระเบื้องพอร์ชเลน ขนาด 60x60 ซม. |  | 0 | ตร.ม. | 765 | 0 | 242 | 0 | 0 |  |  | 0 | 0%
|  | จัดทำ PATTERN แนวเซาะร่อง ติดคิ้วสแตนตามแบบ |  | 0 |  |  |  |  | 0 | 0 |  |  | 0 | 0%
| P.16 | ผนัง คสล. ผิวหินล้างเบอร์ 4 คัดหินสี ตีเส้นแบ่งแนวทุกระยะ 1.20 ม. |  | 0 | ตร.ม. |  | 0 |  | 0 | 0 |  |  | 0 | 0%
| P.17 | ผนังกรุงแผ่น ALUMINIUM COMPOSITE CLADDING ชนิดกันไฟ หนา 4 มม. |  | 0 | ตร.ม. | 1296 | 0 | 1600 | 0 | 0 |  |  | 0 | 0%
|  | โครงโลหะชุบกัลวาไนท์ |  | 0 |  |  | 0 |  | 0 | 0 |  |  | 0 | 0%
| P.18 | ผนังกรุงแผ่น METAL SHEET เคลือบสี ติดตั้งบนโครงโลหะชุบสังกะสี |  | 0 | ตร.ม. |  | 0 |  | 0 | 0 |  |  | 0 | 0%
| P.19 | ผนังกรุแผ่นเกล็ดเหล็ก เคลือบสี ติดตั้งบนโครงโลหะชุบสังกะสี |  | 0 | ตร.ม. |  | 0 |  | 0 | 0 |  |  | 0 | 0%
| P.20 | ผนังเกล็ดระบายอากาศติดตาย พ่นสี POWDER COAT ติดตั้งบนโครงโลหะชุบสังกะสี |  | 30 | ตร.ม. | 15000 | 450000 | 500 | 15000 | 465000 |  |  | 0 | 0%
| P.21 | คอนกรีตบลอคเบา หรือ คสล. ฉาบเรียบไม่ทาสี หรือรอตกแต่งภายใน |  | 1555.518 | ตร.ม. | 88 | 136885.584 | 82 | 127552.476 | 264438.06 |  |  | 1555.518 | 0% | 1555.518
| P.22 | ผนังกรุแผ่น SOLID ALUMINIUM ผิวพ่นสี PVDF หรือตามระบุในแบบความหนา |  | 0 | ตร.ม. | 1955 | 0 | 1700 | 0 | 0 |  |  | 0 | 0%
|  | ไม่น้อยกว่า 2 มม. โครงโลหะชุบกัลวาไนท์ |  | 0 | ตร.ม. | 0 | 0 | 0 | 0 | 0 |  |  | 0 | 0%
| P.23 | ผนังกรุแผ่นALUMINIUM HONEYCOMB CLADDING หนา 4 มม.โครงโลหะชุบกัลวาไนท์ |  | 0 | ตร.ม. | 1296 | 0 | 1600 | 0 | 0 |  |  | 0 | 0%
| P.24 | ผนังทาสี ACRYLIC ภายใน |  | 2216.004 | ตร.ม. | 82 | 181712.328 | 58 | 128528.232 | 310240.56 |  |  | 2216.004 | 0% | 2216.004
| P.25 | ผนังคอนกรีตบลอคเบา หรือ คสล. ผิวกรุหินแกรตนิต ผิวมัน |  | 0 | ตร.ม. |  | 0 |  | 0 | 0 |  |  | 0 | 0%
| P.26 | ผนังยิปซั่มบอร์ดกันไฟ กันได้ 3 ชม. ขึ้นไป โครงเคร่าเหล็กชุบสังกะสี |  | 0 | ตร.ม. |  | 0 |  | 0 | 0 |  |  | 0 | 0%
|  | รายละเอียดชนิดแผ่นความหนารวมอยู่ในรายการประกอบแบบ | [6 empty] | 0 | 0 |  |  | 0 | 0%
[9 empty] | 0 | 0 |  |  | 0 | 0%
2.2.3 | งานผนังและวัสดุตกแต่งผิวผนัง ชั้นที่ 1 | [7 empty] | 0 | 0 |  |  | 0 | 0%
|  | งานก่อผนังคอนกรีตบลอคเบา P1, P2, P2A, P3, P11, P12, P15, P21, P25 |  | 1853.976 | ตร.ม. | 281 | 520967.256 | 80 | 148318.08 | 669285.336 |  |  | 0 | 0%
|  | งานก่อผนังคอนกรีตบลอคเบา หนา 19 ซม. P14 |  | 0 | ตร.ม. | 712 | 0 | 98 | 0 | 0 |  |  | 0 | 0%
|  | งานเสาเอ็น-คานเอ็น หนา 10 ซม. P1, P2, P2A, P3, P11, P12, P15, P21, P25 |  | 2465.7881 | ม. | 119 | 293428.7815 | 44 | 108494.6755 | 401923.457 |  |  | 0 | 0%
|  | งานเสาเอ็น-คานเอ็น หนา 20 ซม. P14 |  | 0 | ม. | 208 | 0 | 78 | 0 | 0 |  |  | 0 | 0%
|  | งานฉาบปูนปรับระดับ |  | 911.52 | ตร.ม. | 88 | 80213.76 | 82 | 74744.64 | 154958.4 |  |  | 0 | 0%
| P.1 | คอนกรีตบลอคเบา หรือ คสล. ฉาบเรียบ |  | 0 | ตร.ม. | 88 | 0 | 95 | 0 | 0 |  |  | 0 | 0% | 0
|  | ทาสี ACRYLIC 100% ใช้สำหรับภายนอก |  | 0 | ตร.ม. | 69 | 0 | 28 | 0 | 0 |  |  | 0 | 0% | 0
| P.2 | คอนกรีตบลอคเบา หรือ คสล. ฉาบเรียบ รอตกแต่งผิวตามแบบ INTERIOR |  | 1898.168 | ตร.ม. | 88 | 167038.784 | 82 | 155649.776 | 322688.56 |  |  | 1898.168 | 0% | 1898.168 | 1088.472
| P.2A | คอนกรีตบลอคเบา หรือ คสล. ฉาบเรียบ |  | 691.96 | ตร.ม. | 88 | 60892.48 | 82 | 56740.72 | 117633.2 |  |  | 651.96 | 0% | 651.96
|  | ทาสีACRYLIC 100% สำหรับภายใน |  | 691.96 | ตร.ม. | 69 | 47745.24 | 28 | 19374.88 | 67120.12 |  |  | 651.96 | 0% | 651.96
| P.3 | คอนกรีตบลอค หรือ คสล. ฉาบขัดมัน |  | 0 | ตร.ม. | 103 | 0 | 115 | 0 | 0 |  |  | 0 | 0%
|  | สี ACRYLIC 100% ใช้สำหรับภายนอก |  | 20.46 | ตร.ม. | 69 | 1411.74 | 28 | 572.88 | 1984.62 |  |  | 0 | 0%
| P.4 | ผนัง คสล. สำเร็จรูป ผิวเรียบ |  | 0 | ตร.ม. | 1500 | 0 | 500 | 0 | 0 |  |  | 0 | 0%
|  | สี ACRYLIC 100% ใช้สำหรับภายนอก |  | 0 | ตร.ม. | 69 | 0 | 28 | 0 | 0 |  |  | 0 | 0%
| P.5 | ผนังยิปซั่มบอร์ดชนิดความหนาแน่นสูง (HD) ความหนาไม่น้อยกว่า 15 มม. 1 ชั้น |  | 0 | ตร.ม. | 492 | 0 | 130 | 0 | 0 |  |  | 0 | 0%
|  | ติดตั้ง 2 ด้าน โครงโลหะชุบสังกะสี |  | 0 |  |  |  |  | 0 | 0 |  |  | 0 | 0%
| P.6 | ผนังยิปซั่มบอร์ดชนิดความหนาแน่นสูง (HD) ความหนาไม่น้อยกว่า 15 มม. 1 ชั้น |  | 0 | ตร.ม. | 256 | 0 | 100 | 0 | 0 |  |  | 0 | 0%
|  | ติดตั้ง 1 ด้าน โครงโลหะชุบสังกะสี |  | 0 |  |  |  |  | 0 | 0 |  |  | 0 | 0%
| P.6A | ผนังยิปซั่มบอร์ดชนิดความหนาแน่นสูง (HD) ความหนาไม่น้อยกว่า 15 มม. 1 ชั้น |  | 0 | ตร.ม. | 256 | 0 | 100 | 0 | 0 |  |  | 0 | 0%
|  | ติดตั้ง 1 ด้าน โครงโลหะชุบสังกะสี |  | 0 |  |  |  |  | 0 | 0 |  |  | 0 | 0%
|  | ทาสี ACRYLIC สำหรับภายใน |  | 0 | ตร.ม. | 69 | 0 | 28 | 0 | 0 |  |  | 0 | 0%
| P.7 | ผนังยิปซั่มบอร์ดชนิดความหนาแน่นสูง (HD) ความหนาไม่น้อยกว่า 15 มม. 1 ชั้น |  | 0 | ตร.ม. | 592 | 0 | 165 | 0 | 0 |  |  | 0 | 0%
|  | ติดตั้ง 2 ด้านภายในกรุฉนวนกันเสียงหนา 2" ติดตั้ง 1 ด้าน โครงโลหะชุบสังกะสี |  | 0 |  |  |  |  | 0 | 0 |  |  | 0 | 0%
| P.8 | ผนังยิปซั่มบอร์ดชนิดความหนาแน่นสูง (HD) ความหนาไม่น้อยกว่า 15 มม. 1 ชั้น |  | 0 | ตร.ม. | 642 | 0 | 183 | 0 | 0 |  |  | 0 | 0%
|  | ติดตั้ง 2 ด้านภายในกรุฉนวนกันเสียงหนา 2"และติดตั้งตาข่ายทองแดง SHIELD |  | 0 |  |  |  |  | 0 | 0 |  |  | 0 | 0%
|  | กันคลื่นวิทยุ โครงโลหะชุบสังกะสี |  | 0 |  |  |  |  | 0 | 0 |  |  | 0 | 0%
| P.9 | ผนังยิปซั่มบอร์ดชนิดความหนาแน่นสูง (HD) ความหนาไม่น้อยกว่า 15 มม. 1 ชั้น |  | 0 | ตร.ม. | 520 | 0 | 270 | 0 | 0 |  |  | 0 | 0%
|  | ติดตั้ง 2 ด้าน ทนไฟไม่น้อยกว่า 2ชม. โครงโลหะชุบสังกะสี |  | 0 |  |  |  |  | 0 | 0 |  |  | 0 | 0%
| P.10 | ผนังยิปซั่มบอร์ดชนิดความหนาแน่นสูง (HD) ความหนาไม่น้อยกว่า 15 มม. 1 ชั้น |  | 0 | ตร.ม. | 256 | 0 | 100 | 0 | 0 |  |  | 0 | 0%
|  | ติดตั้ง 1 ด้าน โครงโลหะชุบสังกะสี |  | 0 |  | 0 | 0 | 0 | 0 | 0 |  |  | 0 | 0%
|  | ภายในบุ PU FOAM หนา 2" |  | 0 | ตร.ม. | 520 |  | 30 | 0 | 0 |  |  | 0 | 0%
| P.11 | ผนังคอนกรีตบลอคเบา หรือ คสล. ฉาบเรียบทาสี EPOXY |  | 0 | ตร.ม. | 91 | 0 | 100 | 0 | 0 |  |  | 0 | 0%
| P.12 | ผนังคอนกรีตบลอคเบา หรือ คสล. ปูกระเบื้องเซรามิค ขนาด 30x30 ซม. |  | 0 | ตร.ม. | 294 | 0 | 189 | 0 | 0 |  |  | 0 | 0%
| P.13 | ผนังคอนกรีตบลอคเบา หรือ คสล. ปูกระเบื้องพอร์ชเลน ขนาด 60x60 ซม. |  |  | ตร.ม. | 608 | 0 | 189 | 0 | 0 |  |  | 745.92 | 0% | 745.92
| P.13A | ผนังคอนกรีตบลอคเบา หรือ คสล. ปูกระเบื้องพอร์ชเลน ขนาด 60x60 ซม. |  | 745.92 | ตร.ม. | 399 | 297622.08 | 189 | 140978.88 | 438600.96 |  |  | 745.92 | 0% | 745.92
| P.14 | ผนังคอนกรีตบลอคเบาความหนา 20 ซม. หรือ คสล. ฉาบเรียบ |  | 0 | ตร.ม. | 88 | 0 | 82 | 0 | 0 |  |  | 0 | 0%
|  | ทาสีอะคริลิคสำหรับภายใน |  | 0 | ตร.ม. | 69 | 0 | 28 | 0 | 0 |  |  | 0 | 0%
| P.15 | ผนังคอนกรีตบลอคเบา หรือ คสล. ปูกระเบื้องพอร์ชเลน ขนาด 60x60 ซม. |  |  | ตร.ม. | 870 | 0 | 242 | 0 | 0 |  |  | 165.6 | 0% | 165.6
|  | จัดทำ PATTERN แนวเซาะร่อง ติดคิ้วสแตนตามแบบ |  | 0 |  |  |  |  | 0 | 0 |  |  | 0 | 0%
| P.15A | ผนังคอนกรีตบลอคเบา หรือ คสล. ปูกระเบื้องพอร์ชเลน ขนาด 60x60 ซม. |  | 165.6 | ตร.ม. | 765 | 126684 | 242 | 40075.2 | 166759.2 |  |  | 165.6 | 0% | 165.6
|  | จัดทำ PATTERN แนวเซาะร่อง ติดคิ้วสแตนตามแบบ |  | 0 |  |  |  |  | 0 | 0 |  |  | 0 | 0%
| P.16 | ผนัง คสล. ผิวหินล้างเบอร์ 4 คัดหินสี ตีเส้นแบ่งแนวทุกระยะ 1.20 ม. |  | 0 | ตร.ม. |  | 0 |  | 0 | 0 |  |  | 0 | 0%
| P.17 | ผนังกรุงแผ่น ALUMINIUM COMPOSITE CLADDING ชนิดกันไฟ หนา 4 มม. |  | 0 | ตร.ม. | 1296 | 0 | 1600 | 0 | 0 |  |  | 0 | 0%
|  | โครงโลหะชุบกัลวาไนท์ |  | 0 |  |  | 0 |  | 0 | 0 |  |  | 0 | 0%
| P.18 | ผนังกรุงแผ่น METAL SHEET เคลือบสี ติดตั้งบนโครงโลหะชุบสังกะสี |  | 0 | ตร.ม. |  | 0 |  | 0 | 0 |  |  | 0 | 0%
| P.19 | ผนังกรุแผ่นเกล็ดเหล็ก เคลือบสี ติดตั้งบนโครงโลหะชุบสังกะสี |  | 0 | ตร.ม. |  | 0 |  | 0 | 0 |  |  | 0 | 0%
| P.20 | ผนังเกล็ดระบายอากาศติดตาย พ่นสี POWDER COAT ติดตั้งบนโครงโลหะชุบสังกะสี |  | 0 | ตร.ม. | 15000 | 0 | 500 | 0 | 0 |  |  | 0 | 0%
| P.21 | คอนกรีตบลอคเบา หรือ คสล. ฉาบเรียบไม่ทาสี หรือรอตกแต่งภายใน |  | 772.736 | ตร.ม. | 88 | 68000.768 | 82 | 63364.352 | 131365.12 |  |  | 772.736 | 0% | 772.736
| P.22 | ผนังกรุแผ่น SOLID ALUMINIUM ผิวพ่นสี PVDF หรือตามระบุในแบบความหนา |  | 0 | ตร.ม. | 1955 | 0 | 1700 | 0 | 0 |  |  | 0 | 0%
|  | ไม่น้อยกว่า 2 มม. โครงโลหะชุบกัลวาไนท์ |  | 0 | ตร.ม. | 0 | 0 | 0 | 0 | 0 |  |  | 0 | 0%
| P.23 | ผนังกรุแผ่นALUMINIUM HONEYCOMB CLADDING หนา 4 มม.โครงโลหะชุบกัลวาไนท์ |  | 0 | ตร.ม. | 1296 | 0 | 1600 | 0 | 0 |  |  | 0 | 0%
| P.24 | ผนังทาสี ACRYLIC ภายใน |  | 0 | ตร.ม. | 82 | 0 | 58 | 0 | 0 |  |  | 0 | 0%
| P.25 | ผนังคอนกรีตบลอคเบา หรือ คสล. ผิวกรุหินแกรตนิต ผิวมัน |  | 0 | ตร.ม. |  | 0 |  | 0 | 0 |  |  | 0 | 0%
| P.26 | ผนังยิปซั่มบอร์ดกันไฟ กันได้ 3 ชม. ขึ้นไป โครงเคร่าเหล็กชุบสังกะสี |  | 0 | ตร.ม. |  | 0 |  | 0 | 0 |  |  | 0 | 0%
|  | รายละเอียดชนิดแผ่นความหนารวมอยู่ในรายการประกอบแบบ | [6 empty] | 0 | 0 |  |  | 0 | 0%
|  | ผนังทาสีACRYLIC 100% สำหรับภายใน |  | 0 | ตร.ม. | 69 | 0 | 28 | 0 | 0 |  |  | 0 | 0%
2.2.4 | งานผนังและวัสดุตกแต่งผิวผนัง ชั้นที่ 2 | [7 empty] | 0 | 0 |  |  | 0 | 0%
|  | งานก่อผนังคอนกรีตบลอคเบา P1, P2, P2A, P3, P11, P12, P15, P21, P25 |  | 1966.2625 | ตร.ม. | 281 | 552519.7625 | 80 | 157301 | 709820.7625 |  |  | 0 | 0%
|  | งานก่อผนังคอนกรีตบลอคเบา หนา 19 ซม. P14 |  | 0 | ตร.ม. | 712 | 0 | 98 | 0 | 0 |  |  | 0 | 0%
|  | งานเสาเอ็น-คานเอ็น หนา 10 ซม. P1, P2, P2A, P3, P11, P12, P15, P21, P25 |  | 2615.1291 | ม. | 119 | 311200.3659 | 44 | 115065.6815 | 426266.0474 |  |  | 0 | 0%
|  | งานเสาเอ็น-คานเอ็น หนา 20 ซม. P14 |  | 0 | ม. | 208 | 0 | 78 | 0 | 0 |  |  | 0 | 0%
|  | งานฉาบปูนปรับระดับ |  | 948.12 | ตร.ม. | 88 | 83434.56 | 82 | 77745.84 | 161180.4 |  |  | 0 | 0%
| P.1 | คอนกรีตบลอคเบา หรือ คสล. ฉาบเรียบ |  | 0 | ตร.ม. | 88 | 0 | 95 | 0 | 0 |  |  | 0 | 0%
|  | ทาสี ACRYLIC 100% ใช้สำหรับภายนอก |  | 0 | ตร.ม. | 69 | 0 | 28 | 0 | 0 |  |  | 0 | 0%
| P.2 | คอนกรีตบลอคเบา หรือ คสล. ฉาบเรียบ รอตกแต่งผิวตามแบบ INTERIOR |  | 2141.654 | ตร.ม. | 88 | 188465.552 | 82 | 175615.628 | 364081.18 |  |  | 2141.654 | 0% | 2141.654 | 1145.016
| P.2A | คอนกรีตบลอคเบา หรือ คสล. ฉาบเรียบ |  | 628.915 | ตร.ม. | 88 | 55344.52 | 82 | 51571.03 | 106915.55 |  |  | 628.915 | 0% | 628.915
|  | ทาสีACRYLIC 100% สำหรับภายใน |  | 628.915 | ตร.ม. | 69 | 43395.135 | 28 | 17609.62 | 61004.755 |  |  | 628.915 | 0% | 628.915
| P.3 | คอนกรีตบลอค หรือ คสล. ฉาบขัดมัน |  | 0 | ตร.ม. | 103 | 0 | 115 | 0 | 0 |  |  | 0 | 0%
|  | สี ACRYLIC 100% ใช้สำหรับภายนอก |  | 0 | ตร.ม. | 69 | 0 | 28 | 0 | 0 |  |  | 0 | 0%
| P.4 | ผนัง คสล. สำเร็จรูป ผิวเรียบ |  | 0 | ตร.ม. | 1500 | 0 | 500 | 0 | 0 |  |  | 0 | 0%
|  | สี ACRYLIC 100% ใช้สำหรับภายนอก |  | 0 | ตร.ม. | 69 | 0 | 28 | 0 | 0 |  |  | 0 | 0%
| P.5 | ผนังยิปซั่มบอร์ดชนิดความหนาแน่นสูง (HD) ความหนาไม่น้อยกว่า 15 มม. 1 ชั้น |  | 0 | ตร.ม. | 492 | 0 | 130 | 0 | 0 |  |  | 0 | 0%
|  | ติดตั้ง 2 ด้าน โครงโลหะชุบสังกะสี |  | 0 |  |  |  |  | 0 | 0 |  |  | 0 | 0%
| P.6 | ผนังยิปซั่มบอร์ดชนิดความหนาแน่นสูง (HD) ความหนาไม่น้อยกว่า 15 มม. 1 ชั้น |  | 0 | ตร.ม. | 256 | 0 | 100 | 0 | 0 |  |  | 0 | 0%
|  | ติดตั้ง 1 ด้าน โครงโลหะชุบสังกะสี |  | 0 |  |  |  |  | 0 | 0 |  |  | 0 | 0%
| P.6A | ผนังยิปซั่มบอร์ดชนิดความหนาแน่นสูง (HD) ความหนาไม่น้อยกว่า 15 มม. 1 ชั้น |  | 0 | ตร.ม. | 256 | 0 | 100 | 0 | 0 |  |  | 0 | 0%
|  | ติดตั้ง 1 ด้าน โครงโลหะชุบสังกะสี |  | 0 |  |  |  |  | 0 | 0 |  |  | 0 | 0%
|  | ทาสี ACRYLIC สำหรับภายใน |  | 0 | ตร.ม. | 69 | 0 | 28 | 0 | 0 |  |  | 0 | 0%
| P.7 | ผนังยิปซั่มบอร์ดชนิดความหนาแน่นสูง (HD) ความหนาไม่น้อยกว่า 15 มม. 1 ชั้น |  | 0 | ตร.ม. | 592 | 0 | 165 | 0 | 0 |  |  | 0 | 0%
|  | ติดตั้ง 2 ด้านภายในกรุฉนวนกันเสียงหนา 2" ติดตั้ง 1 ด้าน โครงโลหะชุบสังกะสี |  | 0 |  |  |  |  | 0 | 0 |  |  | 0 | 0%
| P.8 | ผนังยิปซั่มบอร์ดชนิดความหนาแน่นสูง (HD) ความหนาไม่น้อยกว่า 15 มม. 1 ชั้น |  | 0 | ตร.ม. | 642 | 0 | 183 | 0 | 0 |  |  | 0 | 0%
|  | ติดตั้ง 2 ด้านภายในกรุฉนวนกันเสียงหนา 2"และติดตั้งตาข่ายทองแดง SHIELD |  | 0 |  |  |  |  | 0 | 0 |  |  | 0 | 0%
|  | กันคลื่นวิทยุ โครงโลหะชุบสังกะสี |  | 0 |  |  |  |  | 0 | 0 |  |  | 0 | 0%
| P.9 | ผนังยิปซั่มบอร์ดชนิดความหนาแน่นสูง (HD) ความหนาไม่น้อยกว่า 15 มม. 1 ชั้น |  | 0 | ตร.ม. | 520 | 0 | 270 | 0 | 0 |  |  | 0 | 0%
|  | ติดตั้ง 2 ด้าน ทนไฟไม่น้อยกว่า 2ชม. โครงโลหะชุบสังกะสี |  | 0 |  |  |  |  | 0 | 0 |  |  | 0 | 0%
| P.10 | ผนังยิปซั่มบอร์ดชนิดความหนาแน่นสูง (HD) ความหนาไม่น้อยกว่า 15 มม. 1 ชั้น |  | 0 | ตร.ม. | 256 | 0 | 100 | 0 | 0 |  |  | 0 | 0%
|  | ติดตั้ง 1 ด้าน โครงโลหะชุบสังกะสี |  | 0 |  | 0 | 0 | 0 | 0 | 0 |  |  | 0 | 0%
|  | ภายในบุ PU FOAM หนา 2" |  | 0 | ตร.ม. | 520 |  | 30 | 0 | 0 |  |  | 0 | 0%
| P.11 | ผนังคอนกรีตบลอคเบา หรือ คสล. ฉาบเรียบทาสี EPOXY |  | 0 | ตร.ม. | 91 | 0 | 100 | 0 | 0 |  |  | 0 | 0%
| P.12 | ผนังคอนกรีตบลอคเบา หรือ คสล. ปูกระเบื้องเซรามิค ขนาด 30x30 ซม. |  | 0 | ตร.ม. | 294 | 0 | 189 | 0 | 0 |  |  | 0 | 0%
| P.13 | ผนังคอนกรีตบลอคเบา หรือ คสล. ปูกระเบื้องพอร์ชเลน ขนาด 60x60 ซม. |  |  | ตร.ม. | 608 | 0 | 189 | 0 | 0 |  |  | 771.02 | 0% | 771.02
| P.13A | ผนังคอนกรีตบลอคเบา หรือ คสล. ปูกระเบื้องพอร์ชเลน ขนาด 60x60 ซม. |  | 771.02 | ตร.ม. | 399 | 307636.98 | 189 | 145722.78 | 453359.76 |  |  | 771.02 | 0% | 771.02
| P.14 | ผนังคอนกรีตบลอคเบาความหนา 20 ซม. หรือ คสล. ฉาบเรียบ |  | 0 | ตร.ม. | 88 | 0 | 82 | 0 | 0 |  |  | 0 | 0%
|  | ทาสีอะคริลิคสำหรับภายใน |  | 0 | ตร.ม. | 69 | 0 | 28 | 0 | 0 |  |  | 0 | 0%
| P.15 | ผนังคอนกรีตบลอคเบา หรือ คสล. ปูกระเบื้องพอร์ชเลน ขนาด 60x60 ซม. |  |  | ตร.ม. | 870 | 0 | 242 | 0 | 0 |  |  | 177.1 | 0% | 177.1
|  | จัดทำ PATTERN แนวเซาะร่อง ติดคิ้วสแตนตามแบบ |  | 0 |  |  |  |  | 0 | 0 |  |  | 0 | 0%
| P.15A | ผนังคอนกรีตบลอคเบา หรือ คสล. ปูกระเบื้องพอร์ชเลน ขนาด 60x60 ซม. |  | 177.1 | ตร.ม. | 765 | 135481.5 | 242 | 42858.2 | 178339.7 |  |  | 177.1 | 0% | 177.1
|  | จัดทำ PATTERN แนวเซาะร่อง ติดคิ้วสแตนตามแบบ |  | 0 |  |  |  |  | 0 | 0 |  |  | 0 | 0%
| P.16 | ผนัง คสล. ผิวหินล้างเบอร์ 4 คัดหินสี ตีเส้นแบ่งแนวทุกระยะ 1.20 ม. |  | 0 | ตร.ม. |  | 0 |  | 0 | 0 |  |  | 0 | 0%
| P.17 | ผนังกรุงแผ่น ALUMINIUM COMPOSITE CLADDING ชนิดกันไฟ หนา 4 มม. |  | 0 | ตร.ม. | 1296 | 0 | 1600 | 0 | 0 |  |  | 0 | 0%
|  | โครงโลหะชุบกัลวาไนท์ |  | 0 |  |  | 0 |  | 0 | 0 |  |  | 0 | 0%
| P.18 | ผนังกรุงแผ่น METAL SHEET เคลือบสี ติดตั้งบนโครงโลหะชุบสังกะสี |  | 0 | ตร.ม. |  | 0 |  | 0 | 0 |  |  | 0 | 0%
| P.19 | ผนังกรุแผ่นเกล็ดเหล็ก เคลือบสี ติดตั้งบนโครงโลหะชุบสังกะสี |  | 0 | ตร.ม. |  | 0 |  | 0 | 0 |  |  | 0 | 0%
| P.20 | ผนังเกล็ดระบายอากาศติดตาย พ่นสี POWDER COAT ติดตั้งบนโครงโลหะชุบสังกะสี |  | 0 | ตร.ม. | 15000 | 0 | 500 | 0 | 0 |  |  | 0 | 0%
| P.21 | คอนกรีตบลอคเบา หรือ คสล. ฉาบเรียบไม่ทาสี หรือรอตกแต่งภายใน |  | 664.581 | ตร.ม. | 88 | 58483.128 | 82 | 54495.642 | 112978.77 |  |  | 664.581 | 0% | 664.581
| P.22 | ผนังกรุแผ่น SOLID ALUMINIUM ผิวพ่นสี PVDF หรือตามระบุในแบบความหนา |  | 0 | ตร.ม. | 1955 | 0 | 1700 | 0 | 0 |  |  | 0 | 0%
|  | ไม่น้อยกว่า 2 มม. โครงโลหะชุบกัลวาไนท์ |  | 0 | ตร.ม. | 0 | 0 | 0 | 0 | 0 |  |  | 0 | 0%
| P.23 | ผนังกรุแผ่นALUMINIUM HONEYCOMB CLADDING หนา 4 มม.โครงโลหะชุบกัลวาไนท์ |  | 0 | ตร.ม. | 1296 | 0 | 1600 | 0 | 0 |  |  | 0 | 0%
| P.24 | ผนังทาสี ACRYLIC ภายใน |  | 0 | ตร.ม. | 82 | 0 | 58 | 0 | 0 |  |  | 0 | 0%
| P.25 | ผนังคอนกรีตบลอคเบา หรือ คสล. ผิวกรุหินแกรตนิต ผิวมัน |  | 0 | ตร.ม. |  | 0 |  | 0 | 0 |  |  | 0 | 0%
| P.26 | ผนังยิปซั่มบอร์ดกันไฟ กันได้ 3 ชม. ขึ้นไป โครงเคร่าเหล็กชุบสังกะสี |  | 0 | ตร.ม. |  | 0 |  | 0 | 0 |  |  | 0 | 0%
|  | รายละเอียดชนิดแผ่นความหนารวมอยู่ในรายการประกอบแบบ | [6 empty] | 0 | 0 |  |  | 0 | 0%
|  | ผนังทาสีACRYLIC 100% สำหรับภายใน |  | 0 | ตร.ม. | 69 | 0 | 28 | 0 | 0 |  |  | 0 | 0%
[6 empty] | 0 | 0 | 0 | 0 | 0 |  |  | 0 | 0%
2.2.5 | งานผนังและวัสดุตกแต่งผิวผนัง ชั้นที่ 3 |  |  |  |  | 0 | 0 | 0 | 0 | 0 |  |  | 0 | 0%
|  | งานก่อผนังคอนกรีตบลอคเบา P1, P2, P2A, P3, P11, P12, P15, P21, P25 |  | 1853.652 | ตร.ม. | 281 | 520876.212 | 80 | 148292.16 | 669168.372 |  |  | 0 | 0%
|  | งานก่อผนังคอนกรีตบลอคเบา หนา 19 ซม. P14 |  | 0 | ตร.ม. | 712 | 0 | 98 | 0 | 0 |  |  | 0 | 0%
|  | งานเสาเอ็น-คานเอ็น หนา 10 ซม. P1, P2, P2A, P3, P11, P12, P15, P21, P25 |  | 2465.3572 | ม. | 119 | 293377.502 | 44 | 108475.715 | 401853.2171 |  |  | 0 | 0%
|  | งานเสาเอ็น-คานเอ็น หนา 20 ซม. P14 |  | 0 | ม. | 208 | 0 | 78 | 0 | 0 |  |  | 0 | 0%
|  | งานฉาบปูนปรับระดับ |  | 837.68 | ตร.ม. | 88 | 73715.84 | 82 | 68689.76 | 142405.6 |  |  | 0 | 0%
| P.1 | คอนกรีตบลอคเบา หรือ คสล. ฉาบเรียบ |  | 0 | ตร.ม. | 88 | 0 | 95 | 0 | 0 |  |  | 0 | 0%
|  | ทาสี ACRYLIC 100% ใช้สำหรับภายนอก |  | 0 | ตร.ม. | 69 | 0 | 28 | 0 | 0 |  |  | 0 | 0%
| P.2 | คอนกรีตบลอคเบา หรือ คสล. ฉาบเรียบ รอตกแต่งผิวตามแบบ INTERIOR |  | 1982.21 | ตร.ม. | 88 | 174434.48 | 82 | 162541.22 | 336975.7 |  |  | 1982.21 | 0% | 1982.21 | 1084.752
| P.2A | คอนกรีตบลอคเบา หรือ คสล. ฉาบเรียบ |  | 547.42 | ตร.ม. | 88 | 48172.96 | 82 | 44888.44 | 93061.4 |  |  | 547.42 | 0% | 547.42
|  | ทาสีACRYLIC 100% สำหรับภายใน |  | 547.42 | ตร.ม. | 69 | 37771.98 | 28 | 15327.76 | 53099.74 |  |  | 547.42 | 0% | 547.42
| P.3 | คอนกรีตบลอค หรือ คสล. ฉาบขัดมัน |  | 0 | ตร.ม. | 103 | 0 | 115 | 0 | 0 |  |  | 0 | 0%
|  | สี ACRYLIC 100% ใช้สำหรับภายนอก |  | 0 | ตร.ม. | 69 | 0 | 28 | 0 | 0 |  |  | 0 | 0%
| P.4 | ผนัง คสล. สำเร็จรูป ผิวเรียบ |  | 0 | ตร.ม. | 1500 | 0 | 500 | 0 | 0 |  |  | 0 | 0%
|  | สี ACRYLIC 100% ใช้สำหรับภายนอก |  | 0 | ตร.ม. | 69 | 0 | 28 | 0 | 0 |  |  | 0 | 0%
| P.5 | ผนังยิปซั่มบอร์ดชนิดความหนาแน่นสูง (HD) ความหนาไม่น้อยกว่า 15 มม. 1 ชั้น |  | 0 | ตร.ม. | 492 | 0 | 130 | 0 | 0 |  |  | 0 | 0%
|  | ติดตั้ง 2 ด้าน โครงโลหะชุบสังกะสี |  | 0 |  |  |  |  | 0 | 0 |  |  | 0 | 0%
| P.6 | ผนังยิปซั่มบอร์ดชนิดความหนาแน่นสูง (HD) ความหนาไม่น้อยกว่า 15 มม. 1 ชั้น |  | 0 | ตร.ม. | 256 | 0 | 100 | 0 | 0 |  |  | 0 | 0%
|  | ติดตั้ง 1 ด้าน โครงโลหะชุบสังกะสี |  | 0 |  |  |  |  | 0 | 0 |  |  | 0 | 0%
| P.6A | ผนังยิปซั่มบอร์ดชนิดความหนาแน่นสูง (HD) ความหนาไม่น้อยกว่า 15 มม. 1 ชั้น |  | 0 | ตร.ม. | 256 | 0 | 100 | 0 | 0 |  |  | 0 | 0%
|  | ติดตั้ง 1 ด้าน โครงโลหะชุบสังกะสี |  | 0 |  |  |  |  | 0 | 0 |  |  | 0 | 0%
|  | ทาสี ACRYLIC สำหรับภายใน |  | 0 | ตร.ม. | 69 | 0 | 28 | 0 | 0 |  |  | 0 | 0%
| P.7 | ผนังยิปซั่มบอร์ดชนิดความหนาแน่นสูง (HD) ความหนาไม่น้อยกว่า 15 มม. 1 ชั้น |  | 0 | ตร.ม. | 592 | 0 | 165 | 0 | 0 |  |  | 0 | 0%
|  | ติดตั้ง 2 ด้านภายในกรุฉนวนกันเสียงหนา 2" ติดตั้ง 1 ด้าน โครงโลหะชุบสังกะสี |  | 0 |  |  |  |  | 0 | 0 |  |  | 0 | 0%
| P.8 | ผนังยิปซั่มบอร์ดชนิดความหนาแน่นสูง (HD) ความหนาไม่น้อยกว่า 15 มม. 1 ชั้น |  | 0 | ตร.ม. | 642 | 0 | 183 | 0 | 0 |  |  | 0 | 0%
|  | ติดตั้ง 2 ด้านภายในกรุฉนวนกันเสียงหนา 2"และติดตั้งตาข่ายทองแดง SHIELD |  | 0 |  |  |  |  | 0 | 0 |  |  | 0 | 0%
|  | กันคลื่นวิทยุ โครงโลหะชุบสังกะสี |  | 0 |  |  |  |  | 0 | 0 |  |  | 0 | 0%
| P.9 | ผนังยิปซั่มบอร์ดชนิดความหนาแน่นสูง (HD) ความหนาไม่น้อยกว่า 15 มม. 1 ชั้น |  | 0 | ตร.ม. | 520 | 0 | 270 | 0 | 0 |  |  | 0 | 0%
|  | ติดตั้ง 2 ด้าน ทนไฟไม่น้อยกว่า 2ชม. โครงโลหะชุบสังกะสี |  | 0 |  |  |  |  | 0 | 0 |  |  | 0 | 0%
| P.10 | ผนังยิปซั่มบอร์ดชนิดความหนาแน่นสูง (HD) ความหนาไม่น้อยกว่า 15 มม. 1 ชั้น |  | 0 | ตร.ม. | 256 | 0 | 100 | 0 | 0 |  |  | 0 | 0%
|  | ติดตั้ง 1 ด้าน โครงโลหะชุบสังกะสี |  | 0 |  | 0 | 0 | 0 | 0 | 0 |  |  | 0 | 0%
|  | ภายในบุ PU FOAM หนา 2" |  | 0 | ตร.ม. | 520 |  | 30 | 0 | 0 |  |  | 0 | 0%
| P.11 | ผนังคอนกรีตบลอคเบา หรือ คสล. ฉาบเรียบทาสี EPOXY |  | 0 | ตร.ม. | 91 | 0 | 100 | 0 | 0 |  |  | 0 | 0%
| P.12 | ผนังคอนกรีตบลอคเบา หรือ คสล. ปูกระเบื้องเซรามิค ขนาด 30x30 ซม. |  | 0 | ตร.ม. | 294 | 0 | 189 | 0 | 0 |  |  | 0 | 0%
| P.13 | ผนังคอนกรีตบลอคเบา หรือ คสล. ปูกระเบื้องพอร์ชเลน ขนาด 60x60 ซม. |  |  | ตร.ม. | 608 | 0 | 189 | 0 | 0 |  |  | 681.28 | 0% | 681.28
| P.13A | ผนังคอนกรีตบลอคเบา หรือ คสล. ปูกระเบื้องพอร์ชเลน ขนาด 60x60 ซม. |  | 681.28 | ตร.ม. | 399 | 271830.72 | 189 | 128761.92 | 400592.64 |  |  | 681.28 | 0% | 681.28
| P.14 | ผนังคอนกรีตบลอคเบาความหนา 20 ซม. หรือ คสล. ฉาบเรียบ |  | 0 | ตร.ม. | 88 | 0 | 82 | 0 | 0 |  |  | 0 | 0%
|  | ทาสีอะคริลิคสำหรับภายใน |  | 0 | ตร.ม. | 69 | 0 | 28 | 0 | 0 |  |  | 0 | 0%
| P.15 | ผนังคอนกรีตบลอคเบา หรือ คสล. ปูกระเบื้องพอร์ชเลน ขนาด 60x60 ซม. |  |  | ตร.ม. | 870 | 0 | 242 | 0 | 0 |  |  | 156.4 | 0% | 156.4
|  | จัดทำ PATTERN แนวเซาะร่อง ติดคิ้วสแตนตามแบบ |  | 0 |  |  |  |  | 0 | 0 |  |  | 0 | 0%
| P.15A | ผนังคอนกรีตบลอคเบา หรือ คสล. ปูกระเบื้องพอร์ชเลน ขนาด 60x60 ซม. |  | 156.4 | ตร.ม. | 765 | 119646 | 242 | 37848.8 | 157494.8 |  |  | 156.4 | 0% | 156.4
|  | จัดทำ PATTERN แนวเซาะร่อง ติดคิ้วสแตนตามแบบ |  | 0 |  |  |  |  | 0 | 0 |  |  | 0 | 0%
| P.16 | ผนัง คสล. ผิวหินล้างเบอร์ 4 คัดหินสี ตีเส้นแบ่งแนวทุกระยะ 1.20 ม. |  | 0 | ตร.ม. |  | 0 |  | 0 | 0 |  |  | 0 | 0%
| P.17 | ผนังกรุงแผ่น ALUMINIUM COMPOSITE CLADDING ชนิดกันไฟ หนา 4 มม. |  | 0 | ตร.ม. | 1296 | 0 | 1600 | 0 | 0 |  |  | 0 | 0%
|  | โครงโลหะชุบกัลวาไนท์ |  | 0 |  |  | 0 |  | 0 | 0 |  |  | 0 | 0%
| P.18 | ผนังกรุงแผ่น METAL SHEET เคลือบสี ติดตั้งบนโครงโลหะชุบสังกะสี |  | 0 | ตร.ม. |  | 0 |  | 0 | 0 |  |  | 0 | 0%
| P.19 | ผนังกรุแผ่นเกล็ดเหล็ก เคลือบสี ติดตั้งบนโครงโลหะชุบสังกะสี |  | 0 | ตร.ม. |  | 0 |  | 0 | 0 |  |  | 0 | 0%
| P.20 | ผนังเกล็ดระบายอากาศติดตาย พ่นสี POWDER COAT ติดตั้งบนโครงโลหะชุบสังกะสี |  | 0 | ตร.ม. | 15000 | 0 | 500 | 0 | 0 |  |  | 0 | 0%
| P.21 | คอนกรีตบลอคเบา หรือ คสล. ฉาบเรียบไม่ทาสี หรือรอตกแต่งภายใน |  | 584.004 | ตร.ม. | 88 | 51392.352 | 82 | 47888.328 | 99280.68 |  |  | 584.004 | 0% | 584.004
| P.22 | ผนังกรุแผ่น SOLID ALUMINIUM ผิวพ่นสี PVDF หรือตามระบุในแบบความหนา |  | 0 | ตร.ม. | 1955 | 0 | 1700 | 0 | 0 |  |  | 0 | 0%
|  | ไม่น้อยกว่า 2 มม. โครงโลหะชุบกัลวาไนท์ |  | 0 | ตร.ม. | 0 | 0 | 0 | 0 | 0 |  |  | 0 | 0%
| P.23 | ผนังกรุแผ่นALUMINIUM HONEYCOMB CLADDING หนา 4 มม.โครงโลหะชุบกัลวาไนท์ |  | 0 | ตร.ม. | 1296 | 0 | 1600 | 0 | 0 |  |  | 0 | 0%
| P.24 | ผนังทาสี ACRYLIC ภายใน |  | 0 | ตร.ม. | 82 | 0 | 58 | 0 | 0 |  |  | 0 | 0%
| P.25 | ผนังคอนกรีตบลอคเบา หรือ คสล. ผิวกรุหินแกรตนิต ผิวมัน |  | 0 | ตร.ม. |  | 0 |  | 0 | 0 |  |  | 0 | 0%
| P.26 | ผนังยิปซั่มบอร์ดกันไฟ กันได้ 3 ชม. ขึ้นไป โครงเคร่าเหล็กชุบสังกะสี |  | 0 | ตร.ม. |  | 0 |  | 0 | 0 |  |  | 0 | 0%
|  | รายละเอียดชนิดแผ่นความหนารวมอยู่ในรายการประกอบแบบ | [6 empty] | 0 | 0 |  |  | 0 | 0%
|  | ผนังทาสีACRYLIC 100% สำหรับภายใน |  | 0 | ตร.ม. | 69 | 0 | 28 | 0 | 0 |  |  | 0 | 0%
[9 empty] | 0 | 0 |  |  | 0 | 0%
2.2.6 | งานผนังและวัสดุตกแต่งผิวผนัง ชั้นที่ 4 | [7 empty] | 0 | 0 |  |  | 0 | 0%
|  | งานก่อผนังคอนกรีตบลอคเบา P1, P2, P2A, P3, P11, P12, P15, P21, P25 |  | 3008.087 | ตร.ม. | 281 | 845272.447 | 80 | 240646.96 | 1085919.407 |  |  | 0 | 0% |  |  |  |  | 11
|  | งานก่อผนังคอนกรีตบลอคเบา หนา 19 ซม. P14 |  | 0 | ตร.ม. | 712 | 0 | 98 | 0 | 0 |  |  | 0 | 0%
|  | งานเสาเอ็น-คานเอ็น หนา 10 ซม. P1, P2, P2A, P3, P11, P12, P15, P21, P25 |  | 4000.7557 | ม. | 119 | 476089.9295 | 44 | 176033.2512 | 652123.1807 |  |  | 0 | 0%
|  | งานเสาเอ็น-คานเอ็น หนา 20 ซม. P14 |  | 0 | ม. | 208 | 0 | 78 | 0 | 0 |  |  | 0 | 0%
|  | งานฉาบปูนปรับระดับ |  | 837.68 | ตร.ม. | 88 | 73715.84 | 82 | 68689.76 | 142405.6 |  |  | 0 | 0%
| P.1 | คอนกรีตบลอคเบา หรือ คสล. ฉาบเรียบ |  | 0 | ตร.ม. | 88 | 0 | 95 | 0 | 0 |  |  | 0 | 0%
|  | ทาสี ACRYLIC 100% ใช้สำหรับภายนอก |  | 0 | ตร.ม. | 69 | 0 | 28 | 0 | 0 |  |  | 0 | 0%
| P.2 | คอนกรีตบลอคเบา หรือ คสล. ฉาบเรียบ รอตกแต่งผิวตามแบบ INTERIOR |  | 3327.454 | ตร.ม. | 88 | 292815.952 | 82 | 272851.228 | 565667.18 |  |  | 3327.454 | 0% | 3327.454 | 1057.968
| P.2A | คอนกรีตบลอคเบา หรือ คสล. ฉาบเรียบ |  | 547.42 | ตร.ม. | 88 | 48172.96 | 82 | 44888.44 | 93061.4 |  |  | 547.42 | 0% | 547.42
|  | ทาสีACRYLIC 100% สำหรับภายใน |  | 547.42 | ตร.ม. | 69 | 37771.98 | 28 | 15327.76 | 53099.74 |  |  | 547.42 | 0% | 547.42
| P.3 | คอนกรีตบลอค หรือ คสล. ฉาบขัดมัน |  | 0 | ตร.ม. | 103 | 0 | 115 | 0 | 0 |  |  | 0 | 0%
|  | สี ACRYLIC 100% ใช้สำหรับภายนอก |  | 0 | ตร.ม. | 69 | 0 | 28 | 0 | 0 |  |  | 0 | 0%
| P.4 | ผนัง คสล. สำเร็จรูป ผิวเรียบ |  | 0 | ตร.ม. | 1500 | 0 | 500 | 0 | 0 |  |  | 0 | 0%
|  | สี ACRYLIC 100% ใช้สำหรับภายนอก |  | 0 | ตร.ม. | 69 | 0 | 28 | 0 | 0 |  |  | 0 | 0%
| P.5 | ผนังยิปซั่มบอร์ดชนิดความหนาแน่นสูง (HD) ความหนาไม่น้อยกว่า 15 มม. 1 ชั้น |  | 0 | ตร.ม. | 492 | 0 | 130 | 0 | 0 |  |  | 0 | 0%
|  | ติดตั้ง 2 ด้าน โครงโลหะชุบสังกะสี |  | 0 |  |  |  |  | 0 | 0 |  |  | 0 | 0%
| P.6 | ผนังยิปซั่มบอร์ดชนิดความหนาแน่นสูง (HD) ความหนาไม่น้อยกว่า 15 มม. 1 ชั้น |  | 0 | ตร.ม. | 256 | 0 | 100 | 0 | 0 |  |  | 0 | 0%
|  | ติดตั้ง 1 ด้าน โครงโลหะชุบสังกะสี |  | 0 |  |  |  |  | 0 | 0 |  |  | 0 | 0%
| P.6A | ผนังยิปซั่มบอร์ดชนิดความหนาแน่นสูง (HD) ความหนาไม่น้อยกว่า 15 มม. 1 ชั้น |  | 0 | ตร.ม. | 256 | 0 | 100 | 0 | 0 |  |  | 0 | 0%
|  | ติดตั้ง 1 ด้าน โครงโลหะชุบสังกะสี |  | 0 |  |  |  |  | 0 | 0 |  |  | 0 | 0%
|  | ทาสี ACRYLIC สำหรับภายใน |  | 0 | ตร.ม. | 69 | 0 | 28 | 0 | 0 |  |  | 0 | 0%
| P.7 | ผนังยิปซั่มบอร์ดชนิดความหนาแน่นสูง (HD) ความหนาไม่น้อยกว่า 15 มม. 1 ชั้น |  | 0 | ตร.ม. | 592 | 0 | 165 | 0 | 0 |  |  | 0 | 0%
|  | ติดตั้ง 2 ด้านภายในกรุฉนวนกันเสียงหนา 2" ติดตั้ง 1 ด้าน โครงโลหะชุบสังกะสี |  | 0 |  |  |  |  | 0 | 0 |  |  | 0 | 0%
| P.8 | ผนังยิปซั่มบอร์ดชนิดความหนาแน่นสูง (HD) ความหนาไม่น้อยกว่า 15 มม. 1 ชั้น |  | 0 | ตร.ม. | 642 | 0 | 183 | 0 | 0 |  |  | 0 | 0%
|  | ติดตั้ง 2 ด้านภายในกรุฉนวนกันเสียงหนา 2"และติดตั้งตาข่ายทองแดง SHIELD |  | 0 |  |  |  |  | 0 | 0 |  |  | 0 | 0%
|  | กันคลื่นวิทยุ โครงโลหะชุบสังกะสี |  | 0 |  |  |  |  | 0 | 0 |  |  | 0 | 0%
| P.9 | ผนังยิปซั่มบอร์ดชนิดความหนาแน่นสูง (HD) ความหนาไม่น้อยกว่า 15 มม. 1 ชั้น |  | 0 | ตร.ม. | 520 | 0 | 270 | 0 | 0 |  |  | 0 | 0%
|  | ติดตั้ง 2 ด้าน ทนไฟไม่น้อยกว่า 2ชม. โครงโลหะชุบสังกะสี |  | 0 |  |  |  |  | 0 | 0 |  |  | 0 | 0%
| P.10 | ผนังยิปซั่มบอร์ดชนิดความหนาแน่นสูง (HD) ความหนาไม่น้อยกว่า 15 มม. 1 ชั้น |  | 0 | ตร.ม. | 256 | 0 | 100 | 0 | 0 |  |  | 0 | 0%
|  | ติดตั้ง 1 ด้าน โครงโลหะชุบสังกะสี |  | 0 |  | 0 | 0 | 0 | 0 | 0 |  |  | 0 | 0%
|  | ภายในบุ PU FOAM หนา 2" |  | 0 | ตร.ม. | 520 |  | 30 | 0 | 0 |  |  | 0 | 0%
| P.11 | ผนังคอนกรีตบลอคเบา หรือ คสล. ฉาบเรียบทาสี EPOXY |  | 0 | ตร.ม. | 91 | 0 | 100 | 0 | 0 |  |  | 0 | 0%
| P.12 | ผนังคอนกรีตบลอคเบา หรือ คสล. ปูกระเบื้องเซรามิค ขนาด 30x30 ซม. |  | 0 | ตร.ม. | 294 | 0 | 189 | 0 | 0 |  |  | 0 | 0%
| P.13 | ผนังคอนกรีตบลอคเบา หรือ คสล. ปูกระเบื้องพอร์ชเลน ขนาด 60x60 ซม. |  |  | ตร.ม. | 608 | 0 | 189 | 0 | 0 |  |  | 681.28 | 0% | 681.28
| P.13A | ผนังคอนกรีตบลอคเบา หรือ คสล. ปูกระเบื้องพอร์ชเลน ขนาด 60x60 ซม. |  | 681.28 | ตร.ม. | 399 | 271830.72 | 189 | 128761.92 | 400592.64 |  |  | 681.28 | 0% | 681.28
| P.14 | ผนังคอนกรีตบลอคเบาความหนา 20 ซม. หรือ คสล. ฉาบเรียบ |  | 0 | ตร.ม. | 88 | 0 | 82 | 0 | 0 |  |  | 0 | 0%
|  | ทาสีอะคริลิคสำหรับภายใน |  | 0 | ตร.ม. | 69 | 0 | 28 | 0 | 0 |  |  | 0 | 0%
| P.15 | ผนังคอนกรีตบลอคเบา หรือ คสล. ปูกระเบื้องพอร์ชเลน ขนาด 60x60 ซม. |  |  | ตร.ม. | 870 | 0 | 242 | 0 | 0 |  |  | 156.4 | 0% | 156.4
|  | จัดทำ PATTERN แนวเซาะร่อง ติดคิ้วสแตนตามแบบ |  | 0 |  |  |  |  | 0 | 0 |  |  | 0 | 0%
| P.15A | ผนังคอนกรีตบลอคเบา หรือ คสล. ปูกระเบื้องพอร์ชเลน ขนาด 60x60 ซม. |  | 156.4 | ตร.ม. | 765 | 119646 | 242 | 37848.8 | 157494.8 |  |  | 156.4 | 0% | 156.4
|  | จัดทำ PATTERN แนวเซาะร่อง ติดคิ้วสแตนตามแบบ |  | 0 |  |  |  |  | 0 | 0 |  |  | 0 | 0%
| P.16 | ผนัง คสล. ผิวหินล้างเบอร์ 4 คัดหินสี ตีเส้นแบ่งแนวทุกระยะ 1.20 ม. |  | 0 | ตร.ม. |  | 0 |  | 0 | 0 |  |  | 0 | 0%
| P.17 | ผนังกรุงแผ่น ALUMINIUM COMPOSITE CLADDING ชนิดกันไฟ หนา 4 มม. |  | 0 | ตร.ม. | 1296 | 0 | 1600 | 0 | 0 |  |  | 0 | 0%
|  | โครงโลหะชุบกัลวาไนท์ |  | 0 |  |  | 0 |  | 0 | 0 |  |  | 0 | 0%
| P.18 | ผนังกรุงแผ่น METAL SHEET เคลือบสี ติดตั้งบนโครงโลหะชุบสังกะสี |  | 0 | ตร.ม. |  | 0 |  | 0 | 0 |  |  | 0 | 0%
| P.19 | ผนังกรุแผ่นเกล็ดเหล็ก เคลือบสี ติดตั้งบนโครงโลหะชุบสังกะสี |  | 0 | ตร.ม. |  | 0 |  | 0 | 0 |  |  | 0 | 0%
| P.20 | ผนังเกล็ดระบายอากาศติดตาย พ่นสี POWDER COAT ติดตั้งบนโครงโลหะชุบสังกะสี |  | 0 | ตร.ม. | 15000 | 0 | 500 | 0 | 0 |  |  | 0 | 0%
| P.21 | คอนกรีตบลอคเบา หรือ คสล. ฉาบเรียบไม่ทาสี หรือรอตกแต่งภายใน |  | 942.702 | ตร.ม. | 88 | 82957.776 | 82 | 77301.564 | 160259.34 |  |  | 942.702 | 0% | 942.702
| P.22 | ผนังกรุแผ่น SOLID ALUMINIUM ผิวพ่นสี PVDF หรือตามระบุในแบบความหนา |  | 0 | ตร.ม. | 1955 | 0 | 1700 | 0 | 0 |  |  | 0 | 0%
|  | ไม่น้อยกว่า 2 มม. โครงโลหะชุบกัลวาไนท์ |  | 0 | ตร.ม. | 0 | 0 | 0 | 0 | 0 |  |  | 0 | 0%
| P.23 | ผนังกรุแผ่นALUMINIUM HONEYCOMB CLADDING หนา 4 มม.โครงโลหะชุบกัลวาไนท์ |  | 0 | ตร.ม. | 1296 | 0 | 1600 | 0 | 0 |  |  | 0 | 0%
| P.24 | ผนังทาสี ACRYLIC ภายใน |  | 0 | ตร.ม. | 82 | 0 | 58 | 0 | 0 |  |  | 0 | 0%
| P.25 | ผนังคอนกรีตบลอคเบา หรือ คสล. ผิวกรุหินแกรตนิต ผิวมัน |  | 0 | ตร.ม. |  | 0 |  | 0 | 0 |  |  | 0 | 0%
| P.26 | ผนังยิปซั่มบอร์ดกันไฟ กันได้ 3 ชม. ขึ้นไป โครงเคร่าเหล็กชุบสังกะสี |  | 0 | ตร.ม. |  | 0 |  | 0 | 0 |  |  | 0 | 0%
|  | รายละเอียดชนิดแผ่นความหนารวมอยู่ในรายการประกอบแบบ | [6 empty] | 0 | 0 |  |  | 0 | 0%
|  | ผนังทาสีACRYLIC 100% สำหรับภายใน |  | 0 | ตร.ม. | 69 | 0 | 28 | 0 | 0 |  |  | 0 | 0%
2.2.7 | งานผนังและวัสดุตกแต่งผิวผนัง ชั้นที่ 5 | [7 empty] | 0 | 0 |  |  | 0 | 0%
|  | งานก่อผนังคอนกรีตบลอคเบา P1, P2, P2A, P3, P11, P12, P15, P21, P25 |  | 1769.116 | ตร.ม. | 281 | 497121.596 | 80 | 141529.28 | 638650.876 |  |  | 0 | 0%
|  | งานก่อผนังคอนกรีตบลอคเบา หนา 19 ซม. P14 |  | 0 | ตร.ม. | 712 | 0 | 98 | 0 | 0 |  |  | 0 | 0%
|  | งานเสาเอ็น-คานเอ็น หนา 10 ซม. P1, P2, P2A, P3, P11, P12, P15, P21, P25 |  | 2352.9243 | ม. | 119 | 279997.9893 | 44 | 103528.6683 | 383526.6576 |  |  | 0 | 0%
|  | งานเสาเอ็น-คานเอ็น หนา 20 ซม. P14 |  | 0 | ม. | 208 | 0 | 78 | 0 | 0 |  |  | 0 | 0%
|  | งานฉาบปูนปรับระดับ |  | 837.68 | ตร.ม. | 88 | 73715.84 | 82 | 68689.76 | 142405.6 |  |  | 0 | 0%
| P.1 | คอนกรีตบลอคเบา หรือ คสล. ฉาบเรียบ |  | 0 | ตร.ม. | 88 | 0 | 95 | 0 | 0 |  |  | 0 | 0%
|  | ทาสี ACRYLIC 100% ใช้สำหรับภายนอก |  | 0 | ตร.ม. | 69 | 0 | 28 | 0 | 0 |  |  | 0 | 0%
| P.2 | คอนกรีตบลอคเบา หรือ คสล. ฉาบเรียบ รอตกแต่งผิวตามแบบ INTERIOR |  | 2222.442 | ตร.ม. | 88 | 195574.896 | 82 | 182240.244 | 377815.14 |  |  | 2222.442 | 0% | 2222.442 | 1071.36
| P.2A | คอนกรีตบลอคเบา หรือ คสล. ฉาบเรียบ |  | 547.42 | ตร.ม. | 88 | 48172.96 | 82 | 44888.44 | 93061.4 |  |  | 547.42 | 0% | 547.42
|  | ทาสีACRYLIC 100% สำหรับภายใน |  | 547.42 | ตร.ม. | 69 | 37771.98 | 28 | 15327.76 | 53099.74 |  |  | 547.42 | 0% | 547.42
| P.3 | คอนกรีตบลอค หรือ คสล. ฉาบขัดมัน |  | 0 | ตร.ม. | 103 | 0 | 115 | 0 | 0 |  |  | 0 | 0%
|  | สี ACRYLIC 100% ใช้สำหรับภายนอก |  | 0 | ตร.ม. | 69 | 0 | 28 | 0 | 0 |  |  | 0 | 0%
| P.4 | ผนัง คสล. สำเร็จรูป ผิวเรียบ |  | 0 | ตร.ม. | 1500 | 0 | 500 | 0 | 0 |  |  | 0 | 0%
|  | สี ACRYLIC 100% ใช้สำหรับภายนอก |  | 0 | ตร.ม. | 69 | 0 | 28 | 0 | 0 |  |  | 0 | 0%
| P.5 | ผนังยิปซั่มบอร์ดชนิดความหนาแน่นสูง (HD) ความหนาไม่น้อยกว่า 15 มม. 1 ชั้น |  | 0 | ตร.ม. | 492 | 0 | 130 | 0 | 0 |  |  | 0 | 0%
|  | ติดตั้ง 2 ด้าน โครงโลหะชุบสังกะสี |  | 0 |  |  |  |  | 0 | 0 |  |  | 0 | 0%
| P.6 | ผนังยิปซั่มบอร์ดชนิดความหนาแน่นสูง (HD) ความหนาไม่น้อยกว่า 15 มม. 1 ชั้น |  | 0 | ตร.ม. | 256 | 0 | 100 | 0 | 0 |  |  | 0 | 0%
|  | ติดตั้ง 1 ด้าน โครงโลหะชุบสังกะสี |  | 0 |  |  |  |  | 0 | 0 |  |  | 0 | 0%
| P.6A | ผนังยิปซั่มบอร์ดชนิดความหนาแน่นสูง (HD) ความหนาไม่น้อยกว่า 15 มม. 1 ชั้น |  | 0 | ตร.ม. | 256 | 0 | 100 | 0 | 0 |  |  | 0 | 0%
|  | ติดตั้ง 1 ด้าน โครงโลหะชุบสังกะสี |  | 0 |  |  |  |  | 0 | 0 |  |  | 0 | 0%
|  | ทาสี ACRYLIC สำหรับภายใน |  | 0 | ตร.ม. | 69 | 0 | 28 | 0 | 0 |  |  | 0 | 0%
| P.7 | ผนังยิปซั่มบอร์ดชนิดความหนาแน่นสูง (HD) ความหนาไม่น้อยกว่า 15 มม. 1 ชั้น |  | 0 | ตร.ม. | 592 | 0 | 165 | 0 | 0 |  |  | 0 | 0%
|  | ติดตั้ง 2 ด้านภายในกรุฉนวนกันเสียงหนา 2" ติดตั้ง 1 ด้าน โครงโลหะชุบสังกะสี |  | 0 |  |  |  |  | 0 | 0 |  |  | 0 | 0%
| P.8 | ผนังยิปซั่มบอร์ดชนิดความหนาแน่นสูง (HD) ความหนาไม่น้อยกว่า 15 มม. 1 ชั้น |  | 0 | ตร.ม. | 642 | 0 | 183 | 0 | 0 |  |  | 0 | 0%
|  | ติดตั้ง 2 ด้านภายในกรุฉนวนกันเสียงหนา 2"และติดตั้งตาข่ายทองแดง SHIELD |  | 0 |  |  |  |  | 0 | 0 |  |  | 0 | 0%
|  | กันคลื่นวิทยุ โครงโลหะชุบสังกะสี |  | 0 |  |  |  |  | 0 | 0 |  |  | 0 | 0%
| P.9 | ผนังยิปซั่มบอร์ดชนิดความหนาแน่นสูง (HD) ความหนาไม่น้อยกว่า 15 มม. 1 ชั้น |  | 0 | ตร.ม. | 520 | 0 | 270 | 0 | 0 |  |  | 0 | 0%
|  | ติดตั้ง 2 ด้าน ทนไฟไม่น้อยกว่า 2ชม. โครงโลหะชุบสังกะสี |  | 0 |  |  |  |  | 0 | 0 |  |  | 0 | 0%
| P.10 | ผนังยิปซั่มบอร์ดชนิดความหนาแน่นสูง (HD) ความหนาไม่น้อยกว่า 15 มม. 1 ชั้น |  | 0 | ตร.ม. | 256 | 0 | 100 | 0 | 0 |  |  | 0 | 0%
|  | ติดตั้ง 1 ด้าน โครงโลหะชุบสังกะสี |  | 0 |  | 0 | 0 | 0 | 0 | 0 |  |  | 0 | 0%
|  | ภายในบุ PU FOAM หนา 2" |  | 0 | ตร.ม. | 520 |  | 30 | 0 | 0 |  |  | 0 | 0%
| P.11 | ผนังคอนกรีตบลอคเบา หรือ คสล. ฉาบเรียบทาสี EPOXY |  | 0 | ตร.ม. | 91 | 0 | 100 | 0 | 0 |  |  | 0 | 0%
| P.12 | ผนังคอนกรีตบลอคเบา หรือ คสล. ปูกระเบื้องเซรามิค ขนาด 30x30 ซม. |  | 0 | ตร.ม. | 294 | 0 | 189 | 0 | 0 |  |  | 0 | 0%
| P.13 | ผนังคอนกรีตบลอคเบา หรือ คสล. ปูกระเบื้องพอร์ชเลน ขนาด 60x60 ซม. |  |  | ตร.ม. | 608 | 0 | 189 | 0 | 0 |  |  | 681.28 | 0% | 681.28
| P.13A | ผนังคอนกรีตบลอคเบา หรือ คสล. ปูกระเบื้องพอร์ชเลน ขนาด 60x60 ซม. |  | 681.28 | ตร.ม. | 399 | 271830.72 | 189 | 128761.92 | 400592.64 |  |  | 681.28 | 0% | 681.28
| P.14 | ผนังคอนกรีตบลอคเบาความหนา 20 ซม. หรือ คสล. ฉาบเรียบ |  | 0 | ตร.ม. | 88 | 0 | 82 | 0 | 0 |  |  | 0 | 0%
|  | ทาสีอะคริลิคสำหรับภายใน |  | 0 | ตร.ม. | 69 | 0 | 28 | 0 | 0 |  |  | 0 | 0%
| P.15 | ผนังคอนกรีตบลอคเบา หรือ คสล. ปูกระเบื้องพอร์ชเลน ขนาด 60x60 ซม. |  |  | ตร.ม. | 870 | 0 | 242 | 0 | 0 |  |  | 156.4 | 0% | 156.4
|  | จัดทำ PATTERN แนวเซาะร่อง ติดคิ้วสแตนตามแบบ |  | 0 |  |  |  |  | 0 | 0 |  |  | 0 | 0%
| P.15A | ผนังคอนกรีตบลอคเบา หรือ คสล. ปูกระเบื้องพอร์ชเลน ขนาด 60x60 ซม. |  | 156.4 | ตร.ม. | 765 | 119646 | 242 | 37848.8 | 157494.8 |  |  | 156.4 | 0% | 156.4
|  | จัดทำ PATTERN แนวเซาะร่อง ติดคิ้วสแตนตามแบบ |  | 0 |  |  |  |  | 0 | 0 |  |  | 0 | 0%
| P.16 | ผนัง คสล. ผิวหินล้างเบอร์ 4 คัดหินสี ตีเส้นแบ่งแนวทุกระยะ 1.20 ม. |  | 0 | ตร.ม. |  | 0 |  | 0 | 0 |  |  | 0 | 0%
| P.17 | ผนังกรุงแผ่น ALUMINIUM COMPOSITE CLADDING ชนิดกันไฟ หนา 4 มม. |  | 0 | ตร.ม. | 1296 | 0 | 1600 | 0 | 0 |  |  | 0 | 0%
|  | โครงโลหะชุบกัลวาไนท์ |  | 0 |  |  | 0 |  | 0 | 0 |  |  | 0 | 0%
| P.18 | ผนังกรุงแผ่น METAL SHEET เคลือบสี ติดตั้งบนโครงโลหะชุบสังกะสี |  | 0 | ตร.ม. |  | 0 |  | 0 | 0 |  |  | 0 | 0%
| P.19 | ผนังกรุแผ่นเกล็ดเหล็ก เคลือบสี ติดตั้งบนโครงโลหะชุบสังกะสี |  | 0 | ตร.ม. |  | 0 |  | 0 | 0 |  |  | 0 | 0%
| P.20 | ผนังเกล็ดระบายอากาศติดตาย พ่นสี POWDER COAT ติดตั้งบนโครงโลหะชุบสังกะสี |  | 0 | ตร.ม. | 15000 | 0 | 500 | 0 | 0 |  |  | 0 | 0%
| P.21 | คอนกรีตบลอคเบา หรือ คสล. ฉาบเรียบไม่ทาสี หรือรอตกแต่งภายใน |  | 584.004 | ตร.ม. | 88 | 51392.352 | 82 | 47888.328 | 99280.68 |  |  | 584.004 | 0% | 584.004
| P.22 | ผนังกรุแผ่น SOLID ALUMINIUM ผิวพ่นสี PVDF หรือตามระบุในแบบความหนา |  | 0 | ตร.ม. | 1955 | 0 | 1700 | 0 | 0 |  |  | 0 | 0%
|  | ไม่น้อยกว่า 2 มม. โครงโลหะชุบกัลวาไนท์ |  | 0 | ตร.ม. | 0 | 0 | 0 | 0 | 0 |  |  | 0 | 0%
| P.23 | ผนังกรุแผ่นALUMINIUM HONEYCOMB CLADDING หนา 4 มม.โครงโลหะชุบกัลวาไนท์ |  | 0 | ตร.ม. | 1296 | 0 | 1600 | 0 | 0 |  |  | 0 | 0%
| P.24 | ผนังทาสี ACRYLIC ภายใน |  | 0 | ตร.ม. | 82 | 0 | 58 | 0 | 0 |  |  | 0 | 0%
| P.25 | ผนังคอนกรีตบลอคเบา หรือ คสล. ผิวกรุหินแกรตนิต ผิวมัน |  | 0 | ตร.ม. |  | 0 |  | 0 | 0 |  |  | 0 | 0%
| P.26 | ผนังยิปซั่มบอร์ดกันไฟ กันได้ 3 ชม. ขึ้นไป โครงเคร่าเหล็กชุบสังกะสี |  | 0 | ตร.ม. |  | 0 |  | 0 | 0 |  |  | 0 | 0%
|  | รายละเอียดชนิดแผ่นความหนารวมอยู่ในรายการประกอบแบบ | [6 empty] | 0 | 0 |  |  | 0 | 0%
|  | ผนังทาสีACRYLIC 100% สำหรับภายใน |  | 0 | ตร.ม. | 69 | 0 | 28 | 0 | 0 |  |  | 0 | 0%
[9 empty] | 0 | 0 |  |  | 0 | 0%
2.2.8 | งานผนังและวัสดุตกแต่งผิวผนัง ชั้นที่ 6 | [7 empty] | 0 | 0 |  |  | 0 | 0%
|  | งานก่อผนังคอนกรีตบลอคเบา P1, P2, P2A, P3, P11, P12, P15, P21, P25 |  | 3386.904 | ตร.ม. | 281 | 951720.024 | 80 | 270952.32 | 1222672.344 |  |  | 0 | 0%
|  | งานก่อผนังคอนกรีตบลอคเบา หนา 19 ซม. P14 |  | 0 | ตร.ม. | 712 | 0 | 98 | 0 | 0 |  |  | 0 | 0%
|  | งานเสาเอ็น-คานเอ็น หนา 10 ซม. P1, P2, P2A, P3, P11, P12, P15, P21, P25 |  | 4504.5823 | ม. | 119 | 536045.2961 | 44 | 198201.6221 | 734246.9182 |  |  | 0 | 0%
|  | งานเสาเอ็น-คานเอ็น หนา 20 ซม. P14 |  | 0 | ม. | 208 | 0 | 78 | 0 | 0 |  |  | 0 | 0%
|  | งานฉาบปูนปรับระดับ |  | 837.68 | ตร.ม. | 88 | 73715.84 | 82 | 68689.76 | 142405.6 |  |  | 0 | 0%
| P.1 | คอนกรีตบลอคเบา หรือ คสล. ฉาบเรียบ |  | 0 | ตร.ม. | 88 | 0 | 95 | 0 | 0 |  |  | 0 | 0%
|  | ทาสี ACRYLIC 100% ใช้สำหรับภายนอก |  | 0 | ตร.ม. | 69 | 0 | 28 | 0 | 0 |  |  | 0 | 0%
| P.2 | คอนกรีตบลอคเบา หรือ คสล. ฉาบเรียบ รอตกแต่งผิวตามแบบ INTERIOR |  | 3750.912 | ตร.ม. | 88 | 330080.256 | 82 | 307574.784 | 637655.04 |  |  | 3750.912 | 0% | 3750.912 | 1084.752
| P.2A | คอนกรีตบลอคเบา หรือ คสล. ฉาบเรียบ |  | 547.42 | ตร.ม. | 88 | 48172.96 | 82 | 44888.44 | 93061.4 |  |  | 547.42 | 0% | 547.42
|  | ทาสีACRYLIC 100% สำหรับภายใน |  | 547.42 | ตร.ม. | 69 | 37771.98 | 28 | 15327.76 | 53099.74 |  |  | 547.42 | 0% | 547.42
| P.3 | คอนกรีตบลอค หรือ คสล. ฉาบขัดมัน |  | 0 | ตร.ม. | 103 | 0 | 115 | 0 | 0 |  |  | 0 | 0%
|  | สี ACRYLIC 100% ใช้สำหรับภายนอก |  | 0 | ตร.ม. | 69 | 0 | 28 | 0 | 0 |  |  | 0 | 0%
| P.4 | ผนัง คสล. สำเร็จรูป ผิวเรียบ |  | 0 | ตร.ม. | 1500 | 0 | 500 | 0 | 0 |  |  | 0 | 0%
|  | สี ACRYLIC 100% ใช้สำหรับภายนอก |  | 0 | ตร.ม. | 69 | 0 | 28 | 0 | 0 |  |  | 0 | 0%
| P.5 | ผนังยิปซั่มบอร์ดชนิดความหนาแน่นสูง (HD) ความหนาไม่น้อยกว่า 15 มม. 1 ชั้น |  | 0 | ตร.ม. | 492 | 0 | 130 | 0 | 0 |  |  | 0 | 0%
|  | ติดตั้ง 2 ด้าน โครงโลหะชุบสังกะสี |  | 0 |  |  |  |  | 0 | 0 |  |  | 0 | 0%
| P.6 | ผนังยิปซั่มบอร์ดชนิดความหนาแน่นสูง (HD) ความหนาไม่น้อยกว่า 15 มม. 1 ชั้น |  | 0 | ตร.ม. | 256 | 0 | 100 | 0 | 0 |  |  | 0 | 0%
|  | ติดตั้ง 1 ด้าน โครงโลหะชุบสังกะสี |  | 0 |  |  |  |  | 0 | 0 |  |  | 0 | 0%
| P.6A | ผนังยิปซั่มบอร์ดชนิดความหนาแน่นสูง (HD) ความหนาไม่น้อยกว่า 15 มม. 1 ชั้น |  | 0 | ตร.ม. | 256 | 0 | 100 | 0 | 0 |  |  | 0 | 0%
|  | ติดตั้ง 1 ด้าน โครงโลหะชุบสังกะสี |  | 0 |  |  |  |  | 0 | 0 |  |  | 0 | 0%
|  | ทาสี ACRYLIC สำหรับภายใน |  | 0 | ตร.ม. | 69 | 0 | 28 | 0 | 0 |  |  | 0 | 0%
| P.7 | ผนังยิปซั่มบอร์ดชนิดความหนาแน่นสูง (HD) ความหนาไม่น้อยกว่า 15 มม. 1 ชั้น |  | 0 | ตร.ม. | 592 | 0 | 165 | 0 | 0 |  |  | 0 | 0%
|  | ติดตั้ง 2 ด้านภายในกรุฉนวนกันเสียงหนา 2" ติดตั้ง 1 ด้าน โครงโลหะชุบสังกะสี |  | 0 |  |  |  |  | 0 | 0 |  |  | 0 | 0%
| P.8 | ผนังยิปซั่มบอร์ดชนิดความหนาแน่นสูง (HD) ความหนาไม่น้อยกว่า 15 มม. 1 ชั้น |  | 0 | ตร.ม. | 642 | 0 | 183 | 0 | 0 |  |  | 0 | 0%
|  | ติดตั้ง 2 ด้านภายในกรุฉนวนกันเสียงหนา 2"และติดตั้งตาข่ายทองแดง SHIELD |  | 0 |  |  |  |  | 0 | 0 |  |  | 0 | 0%
|  | กันคลื่นวิทยุ โครงโลหะชุบสังกะสี |  | 0 |  |  |  |  | 0 | 0 |  |  | 0 | 0%
| P.9 | ผนังยิปซั่มบอร์ดชนิดความหนาแน่นสูง (HD) ความหนาไม่น้อยกว่า 15 มม. 1 ชั้น |  | 0 | ตร.ม. | 520 | 0 | 270 | 0 | 0 |  |  | 0 | 0%
|  | ติดตั้ง 2 ด้าน ทนไฟไม่น้อยกว่า 2ชม. โครงโลหะชุบสังกะสี |  | 0 |  |  |  |  | 0 | 0 |  |  | 0 | 0%
| P.10 | ผนังยิปซั่มบอร์ดชนิดความหนาแน่นสูง (HD) ความหนาไม่น้อยกว่า 15 มม. 1 ชั้น |  | 0 | ตร.ม. | 256 | 0 | 100 | 0 | 0 |  |  | 0 | 0%
|  | ติดตั้ง 1 ด้าน โครงโลหะชุบสังกะสี |  | 0 |  | 0 | 0 | 0 | 0 | 0 |  |  | 0 | 0%
|  | ภายในบุ PU FOAM หนา 2" |  | 0 | ตร.ม. | 520 |  | 30 | 0 | 0 |  |  | 0 | 0%
| P.11 | ผนังคอนกรีตบลอคเบา หรือ คสล. ฉาบเรียบทาสี EPOXY |  | 0 | ตร.ม. | 91 | 0 | 100 | 0 | 0 |  |  | 0 | 0%
| P.12 | ผนังคอนกรีตบลอคเบา หรือ คสล. ปูกระเบื้องเซรามิค ขนาด 30x30 ซม. |  | 0 | ตร.ม. | 294 | 0 | 189 | 0 | 0 |  |  | 0 | 0%
| P.13 | ผนังคอนกรีตบลอคเบา หรือ คสล. ปูกระเบื้องพอร์ชเลน ขนาด 60x60 ซม. |  |  | ตร.ม. | 608 | 0 | 189 | 0 | 0 |  |  | 681.28 | 0% | 681.28
| P.13A | ผนังคอนกรีตบลอคเบา หรือ คสล. ปูกระเบื้องพอร์ชเลน ขนาด 60x60 ซม. |  | 681.28 | ตร.ม. | 399 | 271830.72 | 189 | 128761.92 | 400592.64 |  |  | 681.28 | 0% | 681.28
| P.14 | ผนังคอนกรีตบลอคเบาความหนา 20 ซม. หรือ คสล. ฉาบเรียบ |  | 0 | ตร.ม. | 88 | 0 | 82 | 0 | 0 |  |  | 0 | 0%
|  | ทาสีอะคริลิคสำหรับภายใน |  | 0 | ตร.ม. | 69 | 0 | 28 | 0 | 0 |  |  | 0 | 0%
| P.15 | ผนังคอนกรีตบลอคเบา หรือ คสล. ปูกระเบื้องพอร์ชเลน ขนาด 60x60 ซม. |  |  | ตร.ม. | 870 | 0 | 242 | 0 | 0 |  |  | 156.4 | 0% | 156.4
|  | จัดทำ PATTERN แนวเซาะร่อง ติดคิ้วสแตนตามแบบ |  | 0 |  |  |  |  | 0 | 0 |  |  | 0 | 0%
| P.15A | ผนังคอนกรีตบลอคเบา หรือ คสล. ปูกระเบื้องพอร์ชเลน ขนาด 60x60 ซม. |  | 156.4 | ตร.ม. | 765 | 119646 | 242 | 37848.8 | 157494.8 |  |  | 156.4 | 0% | 156.4
|  | จัดทำ PATTERN แนวเซาะร่อง ติดคิ้วสแตนตามแบบ |  | 0 |  |  |  |  | 0 | 0 |  |  | 0 | 0%
| P.16 | ผนัง คสล. ผิวหินล้างเบอร์ 4 คัดหินสี ตีเส้นแบ่งแนวทุกระยะ 1.20 ม. |  | 0 | ตร.ม. |  | 0 |  | 0 | 0 |  |  | 0 | 0%
| P.17 | ผนังกรุงแผ่น ALUMINIUM COMPOSITE CLADDING ชนิดกันไฟ หนา 4 มม. |  | 0 | ตร.ม. | 1296 | 0 | 1600 | 0 | 0 |  |  | 0 | 0%
|  | โครงโลหะชุบกัลวาไนท์ |  | 0 |  |  | 0 |  | 0 | 0 |  |  | 0 | 0%
| P.18 | ผนังกรุงแผ่น METAL SHEET เคลือบสี ติดตั้งบนโครงโลหะชุบสังกะสี |  | 0 | ตร.ม. |  | 0 |  | 0 | 0 |  |  | 0 | 0%
| P.19 | ผนังกรุแผ่นเกล็ดเหล็ก เคลือบสี ติดตั้งบนโครงโลหะชุบสังกะสี |  | 0 | ตร.ม. |  | 0 |  | 0 | 0 |  |  | 0 | 0%
| P.20 | ผนังเกล็ดระบายอากาศติดตาย พ่นสี POWDER COAT ติดตั้งบนโครงโลหะชุบสังกะสี |  | 0 | ตร.ม. | 15000 | 0 | 500 | 0 | 0 |  |  | 0 | 0%
| P.21 | คอนกรีตบลอคเบา หรือ คสล. ฉาบเรียบไม่ทาสี หรือรอตกแต่งภายใน |  | 584.004 | ตร.ม. | 88 | 51392.352 | 82 | 47888.328 | 99280.68 |  |  | 584.004 | 0% | 584.004
| P.22 | ผนังกรุแผ่น SOLID ALUMINIUM ผิวพ่นสี PVDF หรือตามระบุในแบบความหนา |  | 0 | ตร.ม. | 1955 | 0 | 1700 | 0 | 0 |  |  | 0 | 0%
|  | ไม่น้อยกว่า 2 มม. โครงโลหะชุบกัลวาไนท์ |  | 0 | ตร.ม. | 0 | 0 | 0 | 0 | 0 |  |  | 0 | 0%
| P.23 | ผนังกรุแผ่นALUMINIUM HONEYCOMB CLADDING หนา 4 มม.โครงโลหะชุบกัลวาไนท์ |  | 0 | ตร.ม. | 1296 | 0 | 1600 | 0 | 0 |  |  | 0 | 0%
| P.24 | ผนังทาสี ACRYLIC ภายใน |  | 0 | ตร.ม. | 82 | 0 | 58 | 0 | 0 |  |  | 0 | 0%
| P.25 | ผนังคอนกรีตบลอคเบา หรือ คสล. ผิวกรุหินแกรตนิต ผิวมัน |  | 0 | ตร.ม. |  | 0 |  | 0 | 0 |  |  | 0 | 0%
| P.26 | ผนังยิปซั่มบอร์ดกันไฟ กันได้ 3 ชม. ขึ้นไป โครงเคร่าเหล็กชุบสังกะสี |  | 0 | ตร.ม. |  | 0 |  | 0 | 0 |  |  | 0 | 0%
|  | รายละเอียดชนิดแผ่นความหนารวมอยู่ในรายการประกอบแบบ | [6 empty] | 0 | 0 |  |  | 0 | 0%
|  | ผนังทาสีACRYLIC 100% สำหรับภายใน |  | 0 | ตร.ม. | 69 | 0 | 28 | 0 | 0 |  |  | 0 | 0%
[9 empty] | 0 | 0 |  |  | 0 | 0%
2.2.9 | งานผนังและวัสดุตกแต่งผิวผนัง ชั้นที่ 7 | [7 empty] | 0 | 0 |  |  | 0 | 0%
|  | งานก่อผนังคอนกรีตบลอคเบา P1, P2, P2A, P3, P11, P12, P15, P21, P25 |  | 3567.063 | ตร.ม. | 281 | 1002344.703 | 80 | 285365.04 | 1287709.743 |  |  | 0 | 0%
|  | งานก่อผนังคอนกรีตบลอคเบา หนา 19 ซม. P14 |  | 0 | ตร.ม. | 712 | 0 | 98 | 0 | 0 |  |  | 0 | 0%
|  | งานเสาเอ็น-คานเอ็น หนา 10 ซม. P1, P2, P2A, P3, P11, P12, P15, P21, P25 |  | 4744.1938 | ม. | 119 | 564559.061 | 44 | 208744.5268 | 773303.5878 |  |  | 0 | 0%
|  | งานเสาเอ็น-คานเอ็น หนา 20 ซม. P14 |  | 0 | ม. | 208 | 0 | 78 | 0 | 0 |  |  | 0 | 0%
|  | งานฉาบปูนปรับระดับ |  | 837.68 | ตร.ม. | 88 | 73715.84 | 82 | 68689.76 | 142405.6 |  |  | 0 | 0%
| P.1 | คอนกรีตบลอคเบา หรือ คสล. ฉาบเรียบ |  | 0 | ตร.ม. | 88 | 0 | 95 | 0 | 0 |  |  | 0 | 0%
|  | ทาสี ACRYLIC 100% ใช้สำหรับภายนอก |  | 0 | ตร.ม. | 69 | 0 | 28 | 0 | 0 |  |  | 0 | 0%
| P.2 | คอนกรีตบลอคเบา หรือ คสล. ฉาบเรียบ รอตกแต่งผิวตามแบบ INTERIOR |  | 3931.071 | ตร.ม. | 88 | 345934.248 | 82 | 322347.822 | 668282.07 |  |  | 3931.071 | 0% | 3931.071 | 1084.752
| P.2A | คอนกรีตบลอคเบา หรือ คสล. ฉาบเรียบ |  | 547.42 | ตร.ม. | 88 | 48172.96 | 82 | 44888.44 | 93061.4 |  |  | 547.42 | 0% | 547.42
|  | ทาสีACRYLIC 100% สำหรับภายใน |  | 547.42 | ตร.ม. | 69 | 37771.98 | 28 | 15327.76 | 53099.74 |  |  | 547.42 | 0% | 547.42
| P.3 | คอนกรีตบลอค หรือ คสล. ฉาบขัดมัน |  | 0 | ตร.ม. | 103 | 0 | 115 | 0 | 0 |  |  | 0 | 0%
|  | สี ACRYLIC 100% ใช้สำหรับภายนอก |  | 0 | ตร.ม. | 69 | 0 | 28 | 0 | 0 |  |  | 0 | 0%
| P.4 | ผนัง คสล. สำเร็จรูป ผิวเรียบ |  | 0 | ตร.ม. | 1500 | 0 | 500 | 0 | 0 |  |  | 0 | 0%
|  | สี ACRYLIC 100% ใช้สำหรับภายนอก |  | 0 | ตร.ม. | 69 | 0 | 28 | 0 | 0 |  |  | 0 | 0%
| P.5 | ผนังยิปซั่มบอร์ดชนิดความหนาแน่นสูง (HD) ความหนาไม่น้อยกว่า 15 มม. 1 ชั้น |  | 0 | ตร.ม. | 492 | 0 | 130 | 0 | 0 |  |  | 0 | 0%
|  | ติดตั้ง 2 ด้าน โครงโลหะชุบสังกะสี |  | 0 |  |  |  |  | 0 | 0 |  |  | 0 | 0%
| P.6 | ผนังยิปซั่มบอร์ดชนิดความหนาแน่นสูง (HD) ความหนาไม่น้อยกว่า 15 มม. 1 ชั้น |  | 0 | ตร.ม. | 256 | 0 | 100 | 0 | 0 |  |  | 0 | 0%
|  | ติดตั้ง 1 ด้าน โครงโลหะชุบสังกะสี |  | 0 |  |  |  |  | 0 | 0 |  |  | 0 | 0%
| P.6A | ผนังยิปซั่มบอร์ดชนิดความหนาแน่นสูง (HD) ความหนาไม่น้อยกว่า 15 มม. 1 ชั้น |  | 0 | ตร.ม. | 256 | 0 | 100 | 0 | 0 |  |  | 0 | 0%
|  | ติดตั้ง 1 ด้าน โครงโลหะชุบสังกะสี |  | 0 |  |  |  |  | 0 | 0 |  |  | 0 | 0%
|  | ทาสี ACRYLIC สำหรับภายใน |  | 0 | ตร.ม. | 69 | 0 | 28 | 0 | 0 |  |  | 0 | 0%
| P.7 | ผนังยิปซั่มบอร์ดชนิดความหนาแน่นสูง (HD) ความหนาไม่น้อยกว่า 15 มม. 1 ชั้น |  | 0 | ตร.ม. | 592 | 0 | 165 | 0 | 0 |  |  | 0 | 0%
|  | ติดตั้ง 2 ด้านภายในกรุฉนวนกันเสียงหนา 2" ติดตั้ง 1 ด้าน โครงโลหะชุบสังกะสี |  | 0 |  |  |  |  | 0 | 0 |  |  | 0 | 0%
| P.8 | ผนังยิปซั่มบอร์ดชนิดความหนาแน่นสูง (HD) ความหนาไม่น้อยกว่า 15 มม. 1 ชั้น |  | 0 | ตร.ม. | 642 | 0 | 183 | 0 | 0 |  |  | 0 | 0%
|  | ติดตั้ง 2 ด้านภายในกรุฉนวนกันเสียงหนา 2"และติดตั้งตาข่ายทองแดง SHIELD |  | 0 |  |  |  |  | 0 | 0 |  |  | 0 | 0%
|  | กันคลื่นวิทยุ โครงโลหะชุบสังกะสี |  | 0 |  |  |  |  | 0 | 0 |  |  | 0 | 0%
| P.9 | ผนังยิปซั่มบอร์ดชนิดความหนาแน่นสูง (HD) ความหนาไม่น้อยกว่า 15 มม. 1 ชั้น |  | 0 | ตร.ม. | 520 | 0 | 270 | 0 | 0 |  |  | 0 | 0%
|  | ติดตั้ง 2 ด้าน ทนไฟไม่น้อยกว่า 2ชม. โครงโลหะชุบสังกะสี |  | 0 |  |  |  |  | 0 | 0 |  |  | 0 | 0%
| P.10 | ผนังยิปซั่มบอร์ดชนิดความหนาแน่นสูง (HD) ความหนาไม่น้อยกว่า 15 มม. 1 ชั้น |  | 0 | ตร.ม. | 256 | 0 | 100 | 0 | 0 |  |  | 0 | 0%
|  | ติดตั้ง 1 ด้าน โครงโลหะชุบสังกะสี |  | 0 |  | 0 | 0 | 0 | 0 | 0 |  |  | 0 | 0%
|  | ภายในบุ PU FOAM หนา 2" |  | 0 | ตร.ม. | 520 |  | 30 | 0 | 0 |  |  | 0 | 0%
| P.11 | ผนังคอนกรีตบลอคเบา หรือ คสล. ฉาบเรียบทาสี EPOXY |  | 0 | ตร.ม. | 91 | 0 | 100 | 0 | 0 |  |  | 0 | 0%
| P.12 | ผนังคอนกรีตบลอคเบา หรือ คสล. ปูกระเบื้องเซรามิค ขนาด 30x30 ซม. |  | 0 | ตร.ม. | 294 | 0 | 189 | 0 | 0 |  |  | 0 | 0%
| P.13 | ผนังคอนกรีตบลอคเบา หรือ คสล. ปูกระเบื้องพอร์ชเลน ขนาด 60x60 ซม. |  |  | ตร.ม. | 608 | 0 | 189 | 0 | 0 |  |  | 681.28 | 0% | 681.28
| P.13A | ผนังคอนกรีตบลอคเบา หรือ คสล. ปูกระเบื้องพอร์ชเลน ขนาด 60x60 ซม. |  | 681.28 | ตร.ม. | 399 | 271830.72 | 189 | 128761.92 | 400592.64 |  |  | 681.28 | 0% | 681.28
| P.14 | ผนังคอนกรีตบลอคเบาความหนา 20 ซม. หรือ คสล. ฉาบเรียบ |  | 0 | ตร.ม. | 88 | 0 | 82 | 0 | 0 |  |  | 0 | 0%
|  | ทาสีอะคริลิคสำหรับภายใน |  | 0 | ตร.ม. | 69 | 0 | 28 | 0 | 0 |  |  | 0 | 0%
| P.15 | ผนังคอนกรีตบลอคเบา หรือ คสล. ปูกระเบื้องพอร์ชเลน ขนาด 60x60 ซม. |  |  | ตร.ม. | 870 | 0 | 242 | 0 | 0 |  |  | 156.4 | 0% | 156.4
|  | จัดทำ PATTERN แนวเซาะร่อง ติดคิ้วสแตนตามแบบ |  | 0 |  |  |  |  | 0 | 0 |  |  | 0 | 0%
| P.15A | ผนังคอนกรีตบลอคเบา หรือ คสล. ปูกระเบื้องพอร์ชเลน ขนาด 60x60 ซม. |  | 156.4 | ตร.ม. | 765 | 119646 | 242 | 37848.8 | 157494.8 |  |  | 156.4 | 0% | 156.4
|  | จัดทำ PATTERN แนวเซาะร่อง ติดคิ้วสแตนตามแบบ |  | 0 |  |  |  |  | 0 | 0 |  |  | 0 | 0%
| P.16 | ผนัง คสล. ผิวหินล้างเบอร์ 4 คัดหินสี ตีเส้นแบ่งแนวทุกระยะ 1.20 ม. |  | 0 | ตร.ม. |  | 0 |  | 0 | 0 |  |  | 0 | 0%
| P.17 | ผนังกรุงแผ่น ALUMINIUM COMPOSITE CLADDING ชนิดกันไฟ หนา 4 มม. |  | 0 | ตร.ม. | 1296 | 0 | 1600 | 0 | 0 |  |  | 0 | 0%
|  | โครงโลหะชุบกัลวาไนท์ |  | 0 |  |  | 0 |  | 0 | 0 |  |  | 0 | 0%
| P.18 | ผนังกรุงแผ่น METAL SHEET เคลือบสี ติดตั้งบนโครงโลหะชุบสังกะสี |  | 0 | ตร.ม. |  | 0 |  | 0 | 0 |  |  | 0 | 0%
| P.19 | ผนังกรุแผ่นเกล็ดเหล็ก เคลือบสี ติดตั้งบนโครงโลหะชุบสังกะสี |  | 0 | ตร.ม. |  | 0 |  | 0 | 0 |  |  | 0 | 0%
| P.20 | ผนังเกล็ดระบายอากาศติดตาย พ่นสี POWDER COAT ติดตั้งบนโครงโลหะชุบสังกะสี |  | 0 | ตร.ม. | 15000 | 0 | 500 | 0 | 0 |  |  | 0 | 0%
| P.21 | คอนกรีตบลอคเบา หรือ คสล. ฉาบเรียบไม่ทาสี หรือรอตกแต่งภายใน |  | 584.004 | ตร.ม. | 88 | 51392.352 | 82 | 47888.328 | 99280.68 |  |  | 584.004 | 0% | 584.004
| P.22 | ผนังกรุแผ่น SOLID ALUMINIUM ผิวพ่นสี PVDF หรือตามระบุในแบบความหนา |  | 0 | ตร.ม. | 1955 | 0 | 1700 | 0 | 0 |  |  | 0 | 0%
|  | ไม่น้อยกว่า 2 มม. โครงโลหะชุบกัลวาไนท์ |  | 0 | ตร.ม. | 0 | 0 | 0 | 0 | 0 |  |  | 0 | 0%
| P.23 | ผนังกรุแผ่นALUMINIUM HONEYCOMB CLADDING หนา 4 มม.โครงโลหะชุบกัลวาไนท์ |  | 0 | ตร.ม. | 1296 | 0 | 1600 | 0 | 0 |  |  | 0 | 0%
| P.24 | ผนังทาสี ACRYLIC ภายใน |  | 0 | ตร.ม. | 82 | 0 | 58 | 0 | 0 |  |  | 0 | 0%
| P.25 | ผนังคอนกรีตบลอคเบา หรือ คสล. ผิวกรุหินแกรตนิต ผิวมัน |  | 0 | ตร.ม. |  | 0 |  | 0 | 0 |  |  | 0 | 0%
| P.26 | ผนังยิปซั่มบอร์ดกันไฟ กันได้ 3 ชม. ขึ้นไป โครงเคร่าเหล็กชุบสังกะสี |  | 0 | ตร.ม. |  | 0 |  | 0 | 0 |  |  | 0 | 0%
|  | รายละเอียดชนิดแผ่นความหนารวมอยู่ในรายการประกอบแบบ | [6 empty] | 0 | 0 |  |  | 0 | 0%
|  | ผนังทาสีACRYLIC 100% สำหรับภายใน |  | 0 | ตร.ม. | 69 | 0 | 28 | 0 | 0 |  |  | 0 | 0%
[9 empty] | 0 | 0 |  |  | 0 | 0%
[13 empty] | 0 | 0%
2.2.10 | งานผนังและวัสดุตกแต่งผิวผนัง ชั้นที่ 8 | [7 empty] | 0 | 0 |  |  | 0 | 0%
|  | งานก่อผนังคอนกรีตบลอคเบา P1, P2, P2A, P3, P11, P12, P15, P21, P25 |  | 3569.223 | ตร.ม. | 281 | 1002951.663 | 80 | 285537.84 | 1288489.503 |  |  | 0 | 0%
|  | งานก่อผนังคอนกรีตบลอคเบา หนา 19 ซม. P14 |  | 0 | ตร.ม. | 712 | 0 | 98 | 0 | 0 |  |  | 0 | 0%
|  | งานเสาเอ็น-คานเอ็น หนา 10 ซม. P1, P2, P2A, P3, P11, P12, P15, P21, P25 |  | 4747.0666 | ม. | 119 | 564900.9242 | 44 | 208870.93 | 773771.8542 |  |  | 0 | 0%
|  | งานเสาเอ็น-คานเอ็น หนา 20 ซม. P14 |  | 0 | ม. | 208 | 0 | 78 | 0 | 0 |  |  | 0 | 0%
|  | งานฉาบปูนปรับระดับ |  | 837.68 | ตร.ม. | 88 | 73715.84 | 82 | 68689.76 | 142405.6 |  |  | 0 | 0%
| P.1 | คอนกรีตบลอคเบา หรือ คสล. ฉาบเรียบ |  | 0 | ตร.ม. | 88 | 0 | 95 | 0 | 0 |  |  | 0 | 0%
|  | ทาสี ACRYLIC 100% ใช้สำหรับภายนอก |  | 0 | ตร.ม. | 69 | 0 | 28 | 0 | 0 |  |  | 0 | 0%
| P.2 | คอนกรีตบลอคเบา หรือ คสล. ฉาบเรียบ รอตกแต่งผิวตามแบบ INTERIOR |  | 3933.231 | ตร.ม. | 88 | 346124.328 | 82 | 322524.942 | 668649.27 |  |  | 3933.231 | 0% | 3933.231 | 1084.752
| P.2A | คอนกรีตบลอคเบา หรือ คสล. ฉาบเรียบ |  | 547.42 | ตร.ม. | 88 | 48172.96 | 82 | 44888.44 | 93061.4 |  |  | 547.42 | 0% | 547.42
|  | ทาสีACRYLIC 100% สำหรับภายใน |  | 547.42 | ตร.ม. | 69 | 37771.98 | 28 | 15327.76 | 53099.74 |  |  | 547.42 | 0% | 547.42
| P.3 | คอนกรีตบลอค หรือ คสล. ฉาบขัดมัน |  | 0 | ตร.ม. | 103 | 0 | 115 | 0 | 0 |  |  | 0 | 0%
|  | สี ACRYLIC 100% ใช้สำหรับภายนอก |  | 0 | ตร.ม. | 69 | 0 | 28 | 0 | 0 |  |  | 0 | 0%
| P.4 | ผนัง คสล. สำเร็จรูป ผิวเรียบ |  | 0 | ตร.ม. | 1500 | 0 | 500 | 0 | 0 |  |  | 0 | 0%
|  | สี ACRYLIC 100% ใช้สำหรับภายนอก |  | 0 | ตร.ม. | 69 | 0 | 28 | 0 | 0 |  |  | 0 | 0%
| P.5 | ผนังยิปซั่มบอร์ดชนิดความหนาแน่นสูง (HD) ความหนาไม่น้อยกว่า 15 มม. 1 ชั้น |  | 0 | ตร.ม. | 492 | 0 | 130 | 0 | 0 |  |  | 0 | 0%
|  | ติดตั้ง 2 ด้าน โครงโลหะชุบสังกะสี |  | 0 |  |  |  |  | 0 | 0 |  |  | 0 | 0%
| P.6 | ผนังยิปซั่มบอร์ดชนิดความหนาแน่นสูง (HD) ความหนาไม่น้อยกว่า 15 มม. 1 ชั้น |  | 0 | ตร.ม. | 256 | 0 | 100 | 0 | 0 |  |  | 0 | 0%
|  | ติดตั้ง 1 ด้าน โครงโลหะชุบสังกะสี |  | 0 |  |  |  |  | 0 | 0 |  |  | 0 | 0%
| P.6A | ผนังยิปซั่มบอร์ดชนิดความหนาแน่นสูง (HD) ความหนาไม่น้อยกว่า 15 มม. 1 ชั้น |  | 0 | ตร.ม. | 256 | 0 | 100 | 0 | 0 |  |  | 0 | 0%
|  | ติดตั้ง 1 ด้าน โครงโลหะชุบสังกะสี |  | 0 |  |  |  |  | 0 | 0 |  |  | 0 | 0%
|  | ทาสี ACRYLIC สำหรับภายใน |  | 0 | ตร.ม. | 69 | 0 | 28 | 0 | 0 |  |  | 0 | 0%
| P.7 | ผนังยิปซั่มบอร์ดชนิดความหนาแน่นสูง (HD) ความหนาไม่น้อยกว่า 15 มม. 1 ชั้น |  | 0 | ตร.ม. | 592 | 0 | 165 | 0 | 0 |  |  | 0 | 0%
|  | ติดตั้ง 2 ด้านภายในกรุฉนวนกันเสียงหนา 2" ติดตั้ง 1 ด้าน โครงโลหะชุบสังกะสี |  | 0 |  |  |  |  | 0 | 0 |  |  | 0 | 0%
| P.8 | ผนังยิปซั่มบอร์ดชนิดความหนาแน่นสูง (HD) ความหนาไม่น้อยกว่า 15 มม. 1 ชั้น |  | 0 | ตร.ม. | 642 | 0 | 183 | 0 | 0 |  |  | 0 | 0%
|  | ติดตั้ง 2 ด้านภายในกรุฉนวนกันเสียงหนา 2"และติดตั้งตาข่ายทองแดง SHIELD |  | 0 |  |  |  |  | 0 | 0 |  |  | 0 | 0%
|  | กันคลื่นวิทยุ โครงโลหะชุบสังกะสี |  | 0 |  |  |  |  | 0 | 0 |  |  | 0 | 0%
| P.9 | ผนังยิปซั่มบอร์ดชนิดความหนาแน่นสูง (HD) ความหนาไม่น้อยกว่า 15 มม. 1 ชั้น |  | 0 | ตร.ม. | 520 | 0 | 270 | 0 | 0 |  |  | 0 | 0%
|  | ติดตั้ง 2 ด้าน ทนไฟไม่น้อยกว่า 2ชม. โครงโลหะชุบสังกะสี |  | 0 |  |  |  |  | 0 | 0 |  |  | 0 | 0%
| P.10 | ผนังยิปซั่มบอร์ดชนิดความหนาแน่นสูง (HD) ความหนาไม่น้อยกว่า 15 มม. 1 ชั้น |  | 0 | ตร.ม. | 256 | 0 | 100 | 0 | 0 |  |  | 0 | 0%
|  | ติดตั้ง 1 ด้าน โครงโลหะชุบสังกะสี |  | 0 |  | 0 | 0 | 0 | 0 | 0 |  |  | 0 | 0%
|  | ภายในบุ PU FOAM หนา 2" |  | 0 | ตร.ม. | 520 |  | 30 | 0 | 0 |  |  | 0 | 0%
| P.11 | ผนังคอนกรีตบลอคเบา หรือ คสล. ฉาบเรียบทาสี EPOXY |  | 0 | ตร.ม. | 91 | 0 | 100 | 0 | 0 |  |  | 0 | 0%
| P.12 | ผนังคอนกรีตบลอคเบา หรือ คสล. ปูกระเบื้องเซรามิค ขนาด 30x30 ซม. |  | 0 | ตร.ม. | 294 | 0 | 189 | 0 | 0 |  |  | 0 | 0%
| P.13 | ผนังคอนกรีตบลอคเบา หรือ คสล. ปูกระเบื้องพอร์ชเลน ขนาด 60x60 ซม. |  |  | ตร.ม. | 608 | 0 | 189 | 0 | 0 |  |  | 681.28 | 0% | 681.28
| P.13A | ผนังคอนกรีตบลอคเบา หรือ คสล. ปูกระเบื้องพอร์ชเลน ขนาด 60x60 ซม. |  | 681.28 | ตร.ม. | 399 | 271830.72 | 189 | 128761.92 | 400592.64 |  |  | 681.28 | 0% | 681.28
| P.14 | ผนังคอนกรีตบลอคเบาความหนา 20 ซม. หรือ คสล. ฉาบเรียบ |  | 0 | ตร.ม. | 88 | 0 | 82 | 0 | 0 |  |  | 0 | 0%
|  | ทาสีอะคริลิคสำหรับภายใน |  | 0 | ตร.ม. | 69 | 0 | 28 | 0 | 0 |  |  | 0 | 0%
| P.15 | ผนังคอนกรีตบลอคเบา หรือ คสล. ปูกระเบื้องพอร์ชเลน ขนาด 60x60 ซม. |  |  | ตร.ม. | 870 | 0 | 242 | 0 | 0 |  |  | 156.4 | 0% | 156.4
|  | จัดทำ PATTERN แนวเซาะร่อง ติดคิ้วสแตนตามแบบ |  | 0 |  |  |  |  | 0 | 0 |  |  | 0 | 0%
| P.15A | ผนังคอนกรีตบลอคเบา หรือ คสล. ปูกระเบื้องพอร์ชเลน ขนาด 60x60 ซม. |  | 156.4 | ตร.ม. | 765 | 119646 | 242 | 37848.8 | 157494.8 |  |  | 156.4 | 0% | 156.4
|  | จัดทำ PATTERN แนวเซาะร่อง ติดคิ้วสแตนตามแบบ |  | 0 |  |  |  |  | 0 | 0 |  |  | 0 | 0%
| P.16 | ผนัง คสล. ผิวหินล้างเบอร์ 4 คัดหินสี ตีเส้นแบ่งแนวทุกระยะ 1.20 ม. |  | 0 | ตร.ม. |  | 0 |  | 0 | 0 |  |  | 0 | 0%
| P.17 | ผนังกรุงแผ่น ALUMINIUM COMPOSITE CLADDING ชนิดกันไฟ หนา 4 มม. |  | 0 | ตร.ม. | 1296 | 0 | 1600 | 0 | 0 |  |  | 0 | 0%
|  | โครงโลหะชุบกัลวาไนท์ |  | 0 |  |  | 0 |  | 0 | 0 |  |  | 0 | 0%
| P.18 | ผนังกรุงแผ่น METAL SHEET เคลือบสี ติดตั้งบนโครงโลหะชุบสังกะสี |  | 0 | ตร.ม. |  | 0 |  | 0 | 0 |  |  | 0 | 0%
| P.19 | ผนังกรุแผ่นเกล็ดเหล็ก เคลือบสี ติดตั้งบนโครงโลหะชุบสังกะสี |  | 0 | ตร.ม. |  | 0 |  | 0 | 0 |  |  | 0 | 0%
| P.20 | ผนังเกล็ดระบายอากาศติดตาย พ่นสี POWDER COAT ติดตั้งบนโครงโลหะชุบสังกะสี |  | 0 | ตร.ม. | 15000 | 0 | 500 | 0 | 0 |  |  | 0 | 0%
| P.21 | คอนกรีตบลอคเบา หรือ คสล. ฉาบเรียบไม่ทาสี หรือรอตกแต่งภายใน |  | 584.004 | ตร.ม. | 88 | 51392.352 | 82 | 47888.328 | 99280.68 |  |  | 584.004 | 0% | 584.004
| P.22 | ผนังกรุแผ่น SOLID ALUMINIUM ผิวพ่นสี PVDF หรือตามระบุในแบบความหนา |  | 0 | ตร.ม. | 1955 | 0 | 1700 | 0 | 0 |  |  | 0 | 0%
|  | ไม่น้อยกว่า 2 มม. โครงโลหะชุบกัลวาไนท์ |  | 0 | ตร.ม. | 0 | 0 | 0 | 0 | 0 |  |  | 0 | 0%
| P.23 | ผนังกรุแผ่นALUMINIUM HONEYCOMB CLADDING หนา 4 มม.โครงโลหะชุบกัลวาไนท์ |  | 0 | ตร.ม. | 1296 | 0 | 1600 | 0 | 0 |  |  | 0 | 0%
| P.24 | ผนังทาสี ACRYLIC ภายใน |  | 0 | ตร.ม. | 82 | 0 | 58 | 0 | 0 |  |  | 0 | 0%
| P.25 | ผนังคอนกรีตบลอคเบา หรือ คสล. ผิวกรุหินแกรตนิต ผิวมัน |  | 0 | ตร.ม. |  | 0 |  | 0 | 0 |  |  | 0 | 0%
| P.26 | ผนังยิปซั่มบอร์ดกันไฟ กันได้ 3 ชม. ขึ้นไป โครงเคร่าเหล็กชุบสังกะสี |  | 0 | ตร.ม. |  | 0 |  | 0 | 0 |  |  | 0 | 0%
|  | รายละเอียดชนิดแผ่นความหนารวมอยู่ในรายการประกอบแบบ | [6 empty] | 0 | 0 |  |  | 0 | 0%
|  | ผนังทาสีACRYLIC 100% สำหรับภายใน |  | 0 | ตร.ม. | 69 | 0 | 28 | 0 | 0 |  |  | 0 | 0%
2.2.11 | งานผนังและวัสดุตกแต่งผิวผนัง ชั้นที่ 9 | [7 empty] | 0 | 0 |  |  | 0 | 0%
|  | งานก่อผนังคอนกรีตบลอคเบา P1, P2, P2A, P3, P11, P12, P15, P21, P25 |  | 2815.99 | ตร.ม. | 281 | 791293.19 | 80 | 225279.2 | 1016572.39 |  |  | 0 | 0%
|  | งานก่อผนังคอนกรีตบลอคเบา หนา 19 ซม. P14 |  | 0 | ตร.ม. | 712 | 0 | 98 | 0 | 0 |  |  | 0 | 0%
|  | งานเสาเอ็น-คานเอ็น หนา 10 ซม. P1, P2, P2A, P3, P11, P12, P15, P21, P25 |  | 3745.2667 | ม. | 119 | 445686.7373 | 44 | 164791.7348 | 610478.4721 |  |  | 0 | 0%
|  | งานเสาเอ็น-คานเอ็น หนา 20 ซม. P14 |  | 0 | ม. | 208 | 0 | 78 | 0 | 0 |  |  | 0 | 0%
|  | งานฉาบปูนปรับระดับ |  | 837.68 | ตร.ม. | 88 | 73715.84 | 82 | 68689.76 | 142405.6 |  |  | 0 | 0%
| P.1 | คอนกรีตบลอคเบา หรือ คสล. ฉาบเรียบ |  | 0 | ตร.ม. | 88 | 0 | 95 | 0 | 0 |  |  | 0 | 0%
|  | ทาสี ACRYLIC 100% ใช้สำหรับภายนอก |  | 0 | ตร.ม. | 69 | 0 | 28 | 0 | 0 |  |  | 0 | 0%
| P.2 | คอนกรีตบลอคเบา หรือ คสล. ฉาบเรียบ รอตกแต่งผิวตามแบบ INTERIOR |  | 3179.998 | ตร.ม. | 88 | 279839.824 | 82 | 260759.836 | 540599.66 |  |  | 3179.998 | 0% | 3179.998 | 1205.28
| P.2A | คอนกรีตบลอคเบา หรือ คสล. ฉาบเรียบ |  | 547.42 | ตร.ม. | 88 | 48172.96 | 82 | 44888.44 | 93061.4 |  |  | 547.42 | 0% | 547.42
|  | ทาสีACRYLIC 100% สำหรับภายใน |  | 0 | ตร.ม. | 69 | 0 | 28 | 0 | 0 |  |  | 0 | 0%
| P.3 | คอนกรีตบลอค หรือ คสล. ฉาบขัดมัน |  | 0 | ตร.ม. | 103 | 0 | 115 | 0 | 0 |  |  | 0 | 0%
|  | สี ACRYLIC 100% ใช้สำหรับภายนอก |  | 0 | ตร.ม. | 69 | 0 | 28 | 0 | 0 |  |  | 0 | 0%
| P.4 | ผนัง คสล. สำเร็จรูป ผิวเรียบ |  | 0 | ตร.ม. | 1500 | 0 | 500 | 0 | 0 |  |  | 0 | 0%
|  | สี ACRYLIC 100% ใช้สำหรับภายนอก |  | 0 | ตร.ม. | 69 | 0 | 28 | 0 | 0 |  |  | 0 | 0%
| P.5 | ผนังยิปซั่มบอร์ดชนิดความหนาแน่นสูง (HD) ความหนาไม่น้อยกว่า 15 มม. 1 ชั้น |  | 0 | ตร.ม. | 492 | 0 | 130 | 0 | 0 |  |  | 0 | 0%
|  | ติดตั้ง 2 ด้าน โครงโลหะชุบสังกะสี |  | 0 |  |  |  |  | 0 | 0 |  |  | 0 | 0%
| P.6 | ผนังยิปซั่มบอร์ดชนิดความหนาแน่นสูง (HD) ความหนาไม่น้อยกว่า 15 มม. 1 ชั้น |  | 0 | ตร.ม. | 256 | 0 | 100 | 0 | 0 |  |  | 0 | 0%
|  | ติดตั้ง 1 ด้าน โครงโลหะชุบสังกะสี |  | 0 |  |  |  |  | 0 | 0 |  |  | 0 | 0%
| P.6A | ผนังยิปซั่มบอร์ดชนิดความหนาแน่นสูง (HD) ความหนาไม่น้อยกว่า 15 มม. 1 ชั้น |  | 0 | ตร.ม. | 256 | 0 | 100 | 0 | 0 |  |  | 0 | 0%
|  | ติดตั้ง 1 ด้าน โครงโลหะชุบสังกะสี |  | 0 |  |  |  |  | 0 | 0 |  |  | 0 | 0%
|  | ทาสี ACRYLIC สำหรับภายใน |  | 0 | ตร.ม. | 69 | 0 | 28 | 0 | 0 |  |  | 0 | 0%
| P.7 | ผนังยิปซั่มบอร์ดชนิดความหนาแน่นสูง (HD) ความหนาไม่น้อยกว่า 15 มม. 1 ชั้น |  | 0 | ตร.ม. | 592 | 0 | 165 | 0 | 0 |  |  | 0 | 0%
|  | ติดตั้ง 2 ด้านภายในกรุฉนวนกันเสียงหนา 2" ติดตั้ง 1 ด้าน โครงโลหะชุบสังกะสี |  | 0 |  |  |  |  | 0 | 0 |  |  | 0 | 0%
| P.8 | ผนังยิปซั่มบอร์ดชนิดความหนาแน่นสูง (HD) ความหนาไม่น้อยกว่า 15 มม. 1 ชั้น |  | 0 | ตร.ม. | 642 | 0 | 183 | 0 | 0 |  |  | 0 | 0%
|  | ติดตั้ง 2 ด้านภายในกรุฉนวนกันเสียงหนา 2"และติดตั้งตาข่ายทองแดง SHIELD |  | 0 |  |  |  |  | 0 | 0 |  |  | 0 | 0%
|  | กันคลื่นวิทยุ โครงโลหะชุบสังกะสี |  | 0 |  |  |  |  | 0 | 0 |  |  | 0 | 0%
| P.9 | ผนังยิปซั่มบอร์ดชนิดความหนาแน่นสูง (HD) ความหนาไม่น้อยกว่า 15 มม. 1 ชั้น |  | 0 | ตร.ม. | 520 | 0 | 270 | 0 | 0 |  |  | 0 | 0%
|  | ติดตั้ง 2 ด้าน ทนไฟไม่น้อยกว่า 2ชม. โครงโลหะชุบสังกะสี |  | 0 |  |  |  |  | 0 | 0 |  |  | 0 | 0%
| P.10 | ผนังยิปซั่มบอร์ดชนิดความหนาแน่นสูง (HD) ความหนาไม่น้อยกว่า 15 มม. 1 ชั้น |  | 0 | ตร.ม. | 256 | 0 | 100 | 0 | 0 |  |  | 0 | 0%
|  | ติดตั้ง 1 ด้าน โครงโลหะชุบสังกะสี |  | 0 |  | 0 | 0 | 0 | 0 | 0 |  |  | 0 | 0%
|  | ภายในบุ PU FOAM หนา 2" |  | 0 | ตร.ม. | 520 |  | 30 | 0 | 0 |  |  | 0 | 0%
| P.11 | ผนังคอนกรีตบลอคเบา หรือ คสล. ฉาบเรียบทาสี EPOXY |  | 0 | ตร.ม. | 91 | 0 | 100 | 0 | 0 |  |  | 0 | 0%
| P.12 | ผนังคอนกรีตบลอคเบา หรือ คสล. ปูกระเบื้องเซรามิค ขนาด 30x30 ซม. |  | 0 | ตร.ม. | 294 | 0 | 189 | 0 | 0 |  |  | 0 | 0%
| P.13 | ผนังคอนกรีตบลอคเบา หรือ คสล. ปูกระเบื้องพอร์ชเลน ขนาด 60x60 ซม. |  |  | ตร.ม. | 608 | 0 | 189 | 0 | 0 |  |  | 681.28 | 0% | 681.28
| P.13A | ผนังคอนกรีตบลอคเบา หรือ คสล. ปูกระเบื้องพอร์ชเลน ขนาด 60x60 ซม. |  | 681.28 | ตร.ม. | 399 | 271830.72 | 189 | 128761.92 | 400592.64 |  |  | 681.28 | 0% | 681.28
| P.14 | ผนังคอนกรีตบลอคเบาความหนา 20 ซม. หรือ คสล. ฉาบเรียบ |  | 0 | ตร.ม. | 88 | 0 | 82 | 0 | 0 |  |  | 0 | 0%
|  | ทาสีอะคริลิคสำหรับภายใน |  | 0 | ตร.ม. | 69 | 0 | 28 | 0 | 0 |  |  | 0 | 0%
| P.15 | ผนังคอนกรีตบลอคเบา หรือ คสล. ปูกระเบื้องพอร์ชเลน ขนาด 60x60 ซม. |  |  | ตร.ม. | 870 | 0 | 242 | 0 | 0 |  |  | 156.4 | 0% | 156.4
|  | จัดทำ PATTERN แนวเซาะร่อง ติดคิ้วสแตนตามแบบ |  | 0 |  |  |  |  | 0 | 0 |  |  | 0 | 0%
| P.15A | ผนังคอนกรีตบลอคเบา หรือ คสล. ปูกระเบื้องพอร์ชเลน ขนาด 60x60 ซม. |  | 156.4 | ตร.ม. | 765 | 119646 | 242 | 37848.8 | 157494.8 |  |  | 156.4 | 0% | 156.4
|  | จัดทำ PATTERN แนวเซาะร่อง ติดคิ้วสแตนตามแบบ |  | 0 |  |  |  |  | 0 | 0 |  |  | 0 | 0%
| P.16 | ผนัง คสล. ผิวหินล้างเบอร์ 4 คัดหินสี ตีเส้นแบ่งแนวทุกระยะ 1.20 ม. |  | 0 | ตร.ม. |  | 0 |  | 0 | 0 |  |  | 0 | 0%
| P.17 | ผนังกรุงแผ่น ALUMINIUM COMPOSITE CLADDING ชนิดกันไฟ หนา 4 มม. |  | 0 | ตร.ม. | 1296 | 0 | 1600 | 0 | 0 |  |  | 0 | 0%
|  | โครงโลหะชุบกัลวาไนท์ |  | 0 |  |  | 0 |  | 0 | 0 |  |  | 0 | 0%
| P.18 | ผนังกรุงแผ่น METAL SHEET เคลือบสี ติดตั้งบนโครงโลหะชุบสังกะสี |  | 0 | ตร.ม. |  | 0 |  | 0 | 0 |  |  | 0 | 0%
| P.19 | ผนังกรุแผ่นเกล็ดเหล็ก เคลือบสี ติดตั้งบนโครงโลหะชุบสังกะสี |  | 0 | ตร.ม. |  | 0 |  | 0 | 0 |  |  | 0 | 0%
| P.20 | ผนังเกล็ดระบายอากาศติดตาย พ่นสี POWDER COAT ติดตั้งบนโครงโลหะชุบสังกะสี |  | 0 | ตร.ม. | 15000 | 0 | 500 | 0 | 0 |  |  | 0 | 0%
| P.21 | คอนกรีตบลอคเบา หรือ คสล. ฉาบเรียบไม่ทาสี หรือรอตกแต่งภายใน |  | 584.004 | ตร.ม. | 88 | 51392.352 | 82 | 47888.328 | 99280.68 |  |  | 584.004 | 0% | 584.004
| P.22 | ผนังกรุแผ่น SOLID ALUMINIUM ผิวพ่นสี PVDF หรือตามระบุในแบบความหนา |  | 0 | ตร.ม. | 1955 | 0 | 1700 | 0 | 0 |  |  | 0 | 0%
|  | ไม่น้อยกว่า 2 มม. โครงโลหะชุบกัลวาไนท์ |  | 0 | ตร.ม. | 0 | 0 | 0 | 0 | 0 |  |  | 0 | 0%
| P.23 | ผนังกรุแผ่นALUMINIUM HONEYCOMB CLADDING หนา 4 มม.โครงโลหะชุบกัลวาไนท์ |  | 0 | ตร.ม. | 1296 | 0 | 1600 | 0 | 0 |  |  | 0 | 0%
| P.24 | ผนังทาสี ACRYLIC ภายใน |  | 0 | ตร.ม. | 82 | 0 | 58 | 0 | 0 |  |  | 0 | 0%
| P.25 | ผนังคอนกรีตบลอคเบา หรือ คสล. ผิวกรุหินแกรตนิต ผิวมัน |  | 0 | ตร.ม. |  | 0 |  | 0 | 0 |  |  | 0 | 0%
| P.26 | ผนังยิปซั่มบอร์ดกันไฟ กันได้ 3 ชม. ขึ้นไป โครงเคร่าเหล็กชุบสังกะสี |  | 0 | ตร.ม. |  | 0 |  | 0 | 0 |  |  | 0 | 0%
|  | รายละเอียดชนิดแผ่นความหนารวมอยู่ในรายการประกอบแบบ | [6 empty] | 0 | 0 |  |  | 0 | 0%
|  | ผนังทาสีACRYLIC 100% สำหรับภายใน |  | 0 | ตร.ม. | 69 | 0 | 28 | 0 | 0 |  |  | 0 | 0%
2.2.12 | งานผนังและวัสดุตกแต่งผิวผนัง ชั้นที่ 10 | [7 empty] | 0 | 0 |  |  | 0 | 0%
|  | งานก่อผนังคอนกรีตบลอคเบา P1, P2, P2A, P3, P11, P12, P15, P21, P25 |  | 2538.936 | ตร.ม. | 281 | 713441.016 | 80 | 203114.88 | 916555.896 |  |  | 0 | 0%
|  | งานก่อผนังคอนกรีตบลอคเบา หนา 19 ซม. P14 |  | 0 | ตร.ม. | 712 | 0 | 98 | 0 | 0 |  |  | 0 | 0%
|  | งานเสาเอ็น-คานเอ็น หนา 10 ซม. P1, P2, P2A, P3, P11, P12, P15, P21, P25 |  | 3376.7849 | ม. | 119 | 401837.4007 | 44 | 148578.5347 | 550415.9354 |  |  | 0 | 0%
|  | งานเสาเอ็น-คานเอ็น หนา 20 ซม. P14 |  | 0 | ม. | 208 | 0 | 78 | 0 | 0 |  |  | 0 | 0%
|  | งานฉาบปูนปรับระดับ |  | 837.68 | ตร.ม. | 88 | 73715.84 | 82 | 68689.76 | 142405.6 |  |  | 0 | 0%
| P.1 | คอนกรีตบลอคเบา หรือ คสล. ฉาบเรียบ |  | 0 | ตร.ม. | 88 | 0 | 95 | 0 | 0 |  |  | 0 | 0%
|  | ทาสี ACRYLIC 100% ใช้สำหรับภายนอก |  | 0 | ตร.ม. | 69 | 0 | 28 | 0 | 0 |  |  | 0 | 0%
| P.2 | คอนกรีตบลอคเบา หรือ คสล. ฉาบเรียบ รอตกแต่งผิวตามแบบ INTERIOR |  | 2959.35 | ตร.ม. | 88 | 260422.8 | 82 | 242666.7 | 503089.5 |  |  | 2959.35 | 0% | 2959.35 | 1218.672
| P.2A | คอนกรีตบลอคเบา หรือ คสล. ฉาบเรียบ |  | 547.42 | ตร.ม. | 88 | 48172.96 | 82 | 44888.44 | 93061.4 |  |  | 547.42 | 0% | 547.42
|  | ทาสีACRYLIC 100% สำหรับภายใน |  | 547.42 | ตร.ม. | 69 | 37771.98 | 28 | 15327.76 | 53099.74 |  |  | 547.42 | 0% | 547.42
| P.3 | คอนกรีตบลอค หรือ คสล. ฉาบขัดมัน |  | 0 | ตร.ม. | 103 | 0 | 115 | 0 | 0 |  |  | 0 | 0%
|  | สี ACRYLIC 100% ใช้สำหรับภายนอก |  | 0 | ตร.ม. | 69 | 0 | 28 | 0 | 0 |  |  | 0 | 0%
| P.4 | ผนัง คสล. สำเร็จรูป ผิวเรียบ |  | 0 | ตร.ม. | 1500 | 0 | 500 | 0 | 0 |  |  | 0 | 0%
|  | สี ACRYLIC 100% ใช้สำหรับภายนอก |  | 0 | ตร.ม. | 69 | 0 | 28 | 0 | 0 |  |  | 0 | 0%
| P.5 | ผนังยิปซั่มบอร์ดชนิดความหนาแน่นสูง (HD) ความหนาไม่น้อยกว่า 15 มม. 1 ชั้น |  | 0 | ตร.ม. | 492 | 0 | 130 | 0 | 0 |  |  | 0 | 0%
|  | ติดตั้ง 2 ด้าน โครงโลหะชุบสังกะสี |  | 0 |  |  |  |  | 0 | 0 |  |  | 0 | 0%
| P.6 | ผนังยิปซั่มบอร์ดชนิดความหนาแน่นสูง (HD) ความหนาไม่น้อยกว่า 15 มม. 1 ชั้น |  | 0 | ตร.ม. | 256 | 0 | 100 | 0 | 0 |  |  | 0 | 0%
|  | ติดตั้ง 1 ด้าน โครงโลหะชุบสังกะสี |  | 0 |  |  |  |  | 0 | 0 |  |  | 0 | 0%
| P.6A | ผนังยิปซั่มบอร์ดชนิดความหนาแน่นสูง (HD) ความหนาไม่น้อยกว่า 15 มม. 1 ชั้น |  | 0 | ตร.ม. | 256 | 0 | 100 | 0 | 0 |  |  | 0 | 0%
|  | ติดตั้ง 1 ด้าน โครงโลหะชุบสังกะสี |  | 0 |  |  |  |  | 0 | 0 |  |  | 0 | 0%
|  | ทาสี ACRYLIC สำหรับภายใน |  | 0 | ตร.ม. | 69 | 0 | 28 | 0 | 0 |  |  | 0 | 0%
| P.7 | ผนังยิปซั่มบอร์ดชนิดความหนาแน่นสูง (HD) ความหนาไม่น้อยกว่า 15 มม. 1 ชั้น |  | 0 | ตร.ม. | 592 | 0 | 165 | 0 | 0 |  |  | 0 | 0%
|  | ติดตั้ง 2 ด้านภายในกรุฉนวนกันเสียงหนา 2" ติดตั้ง 1 ด้าน โครงโลหะชุบสังกะสี |  | 0 |  |  |  |  | 0 | 0 |  |  | 0 | 0%
| P.8 | ผนังยิปซั่มบอร์ดชนิดความหนาแน่นสูง (HD) ความหนาไม่น้อยกว่า 15 มม. 1 ชั้น |  | 0 | ตร.ม. | 642 | 0 | 183 | 0 | 0 |  |  | 0 | 0%
|  | ติดตั้ง 2 ด้านภายในกรุฉนวนกันเสียงหนา 2"และติดตั้งตาข่ายทองแดง SHIELD |  | 0 |  |  |  |  | 0 | 0 |  |  | 0 | 0%
|  | กันคลื่นวิทยุ โครงโลหะชุบสังกะสี |  | 0 |  |  |  |  | 0 | 0 |  |  | 0 | 0%
| P.9 | ผนังยิปซั่มบอร์ดชนิดความหนาแน่นสูง (HD) ความหนาไม่น้อยกว่า 15 มม. 1 ชั้น |  | 0 | ตร.ม. | 520 | 0 | 270 | 0 | 0 |  |  | 0 | 0%
|  | ติดตั้ง 2 ด้าน ทนไฟไม่น้อยกว่า 2ชม. โครงโลหะชุบสังกะสี |  | 0 |  |  |  |  | 0 | 0 |  |  | 0 | 0%
| P.10 | ผนังยิปซั่มบอร์ดชนิดความหนาแน่นสูง (HD) ความหนาไม่น้อยกว่า 15 มม. 1 ชั้น |  | 0 | ตร.ม. | 256 | 0 | 100 | 0 | 0 |  |  | 0 | 0%
|  | ติดตั้ง 1 ด้าน โครงโลหะชุบสังกะสี |  | 0 |  | 0 | 0 | 0 | 0 | 0 |  |  | 0 | 0%
|  | ภายในบุ PU FOAM หนา 2" |  | 0 | ตร.ม. | 520 |  | 30 | 0 | 0 |  |  | 0 | 0%
| P.11 | ผนังคอนกรีตบลอคเบา หรือ คสล. ฉาบเรียบทาสี EPOXY |  | 0 | ตร.ม. | 91 | 0 | 100 | 0 | 0 |  |  | 0 | 0%
| P.12 | ผนังคอนกรีตบลอคเบา หรือ คสล. ปูกระเบื้องเซรามิค ขนาด 30x30 ซม. |  | 0 | ตร.ม. | 294 | 0 | 189 | 0 | 0 |  |  | 0 | 0%
| P.13 | ผนังคอนกรีตบลอคเบา หรือ คสล. ปูกระเบื้องพอร์ชเลน ขนาด 60x60 ซม. |  |  | ตร.ม. | 608 | 0 | 189 | 0 | 0 |  |  | 681.28 | 0% | 681.28
| P.13A | ผนังคอนกรีตบลอคเบา หรือ คสล. ปูกระเบื้องพอร์ชเลน ขนาด 60x60 ซม. |  | 681.28 | ตร.ม. | 399 | 271830.72 | 189 | 128761.92 | 400592.64 |  |  | 681.28 | 0% | 681.28
| P.14 | ผนังคอนกรีตบลอคเบาความหนา 20 ซม. หรือ คสล. ฉาบเรียบ |  | 0 | ตร.ม. | 88 | 0 | 82 | 0 | 0 |  |  | 0 | 0%
|  | ทาสีอะคริลิคสำหรับภายใน |  | 0 | ตร.ม. | 69 | 0 | 28 | 0 | 0 |  |  | 0 | 0%
| P.15 | ผนังคอนกรีตบลอคเบา หรือ คสล. ปูกระเบื้องพอร์ชเลน ขนาด 60x60 ซม. |  |  | ตร.ม. | 870 | 0 | 242 | 0 | 0 |  |  | 156.4 | 0% | 156.4
|  | จัดทำ PATTERN แนวเซาะร่อง ติดคิ้วสแตนตามแบบ |  | 0 |  |  |  |  | 0 | 0 |  |  | 0 | 0%
| P.15A | ผนังคอนกรีตบลอคเบา หรือ คสล. ปูกระเบื้องพอร์ชเลน ขนาด 60x60 ซม. |  | 156.4 | ตร.ม. | 765 | 119646 | 242 | 37848.8 | 157494.8 |  |  | 156.4 | 0% | 156.4
|  | จัดทำ PATTERN แนวเซาะร่อง ติดคิ้วสแตนตามแบบ |  | 0 |  |  |  |  | 0 | 0 |  |  | 0 | 0%
| P.16 | ผนัง คสล. ผิวหินล้างเบอร์ 4 คัดหินสี ตีเส้นแบ่งแนวทุกระยะ 1.20 ม. |  | 0 | ตร.ม. |  | 0 |  | 0 | 0 |  |  | 0 | 0%
| P.17 | ผนังกรุงแผ่น ALUMINIUM COMPOSITE CLADDING ชนิดกันไฟ หนา 4 มม. |  | 0 | ตร.ม. | 1296 | 0 | 1600 | 0 | 0 |  |  | 0 | 0%
|  | โครงโลหะชุบกัลวาไนท์ |  | 0 |  |  | 0 |  | 0 | 0 |  |  | 0 | 0%
| P.18 | ผนังกรุงแผ่น METAL SHEET เคลือบสี ติดตั้งบนโครงโลหะชุบสังกะสี |  | 0 | ตร.ม. |  | 0 |  | 0 | 0 |  |  | 0 | 0%
| P.19 | ผนังกรุแผ่นเกล็ดเหล็ก เคลือบสี ติดตั้งบนโครงโลหะชุบสังกะสี |  | 0 | ตร.ม. |  | 0 |  | 0 | 0 |  |  | 0 | 0%
| P.20 | ผนังเกล็ดระบายอากาศติดตาย พ่นสี POWDER COAT ติดตั้งบนโครงโลหะชุบสังกะสี |  | 0 | ตร.ม. | 15000 | 0 | 500 | 0 | 0 |  |  | 0 | 0%
| P.21 | คอนกรีตบลอคเบา หรือ คสล. ฉาบเรียบไม่ทาสี หรือรอตกแต่งภายใน |  | 584.004 | ตร.ม. | 88 | 51392.352 | 82 | 47888.328 | 99280.68 |  |  | 584.004 | 0% | 584.004
| P.22 | ผนังกรุแผ่น SOLID ALUMINIUM ผิวพ่นสี PVDF หรือตามระบุในแบบความหนา |  | 0 | ตร.ม. | 1955 | 0 | 1700 | 0 | 0 |  |  | 0 | 0%
|  | ไม่น้อยกว่า 2 มม. โครงโลหะชุบกัลวาไนท์ |  | 0 | ตร.ม. | 0 | 0 | 0 | 0 | 0 |  |  | 0 | 0%
| P.23 | ผนังกรุแผ่นALUMINIUM HONEYCOMB CLADDING หนา 4 มม.โครงโลหะชุบกัลวาไนท์ |  | 0 | ตร.ม. | 1296 | 0 | 1600 | 0 | 0 |  |  | 0 | 0%
| P.24 | ผนังทาสี ACRYLIC ภายใน |  | 0 | ตร.ม. | 82 | 0 | 58 | 0 | 0 |  |  | 0 | 0%
| P.25 | ผนังคอนกรีตบลอคเบา หรือ คสล. ผิวกรุหินแกรตนิต ผิวมัน |  | 0 | ตร.ม. |  | 0 |  | 0 | 0 |  |  | 0 | 0%
| P.26 | ผนังยิปซั่มบอร์ดกันไฟ กันได้ 3 ชม. ขึ้นไป โครงเคร่าเหล็กชุบสังกะสี |  | 0 | ตร.ม. |  | 0 |  | 0 | 0 |  |  | 0 | 0%
|  | รายละเอียดชนิดแผ่นความหนารวมอยู่ในรายการประกอบแบบ | [6 empty] | 0 | 0 |  |  | 0 | 0%
|  | ผนังทาสีACRYLIC 100% สำหรับภายใน |  | 0 | ตร.ม. | 69 | 0 | 28 | 0 | 0 |  |  | 0 | 0%
2.2.13 | งานผนังและวัสดุตกแต่งผิวผนัง ชั้นที่ 11 | [7 empty] | 0 | 0 |  |  | 0 | 0%
|  | งานก่อผนังคอนกรีตบลอคเบา P1, P2, P2A, P3, P11, P12, P15, P21, P25 |  | 2298.158 | ตร.ม. | 281 | 645782.398 | 80 | 183852.64 | 829635.038 |  |  | 0 | 0%
|  | งานก่อผนังคอนกรีตบลอคเบา หนา 19 ซม. P14 |  | 0 | ตร.ม. | 712 | 0 | 98 | 0 | 0 |  |  | 0 | 0%
|  | งานเสาเอ็น-คานเอ็น หนา 10 ซม. P1, P2, P2A, P3, P11, P12, P15, P21, P25 |  | 3056.5501 | ม. | 119 | 363729.4667 | 44 | 134488.2062 | 498217.6728 |  |  | 0 | 0%
|  | งานเสาเอ็น-คานเอ็น หนา 20 ซม. P14 |  | 0 | ม. | 208 | 0 | 78 | 0 | 0 |  |  | 0 | 0%
|  | งานฉาบปูนปรับระดับ |  | 938.96 | ตร.ม. | 88 | 82628.48 | 82 | 76994.72 | 159623.2 |  |  | 0 | 0%
| P.1 | คอนกรีตบลอคเบา หรือ คสล. ฉาบเรียบ |  | 0 | ตร.ม. | 88 | 0 | 95 | 0 | 0 |  |  | 0 | 0%
|  | ทาสี ACRYLIC 100% ใช้สำหรับภายนอก |  | 0 | ตร.ม. | 69 | 0 | 28 | 0 | 0 |  |  | 0 | 0%
| P.2 | คอนกรีตบลอคเบา หรือ คสล. ฉาบเรียบ รอตกแต่งผิวตามแบบ INTERIOR |  | 2703.242 | ตร.ม. | 88 | 237885.296 | 82 | 221665.844 | 459551.14 |  |  | 2703.242 | 0% | 2703.242 | 1339.2
| P.2A | คอนกรีตบลอคเบา หรือ คสล. ฉาบเรียบ |  | 619.86 | ตร.ม. | 88 | 54547.68 | 82 | 50828.52 | 105376.2 |  |  | 619.86 | 0% | 619.86
|  | ทาสีACRYLIC 100% สำหรับภายใน |  | 619.86 | ตร.ม. | 69 | 42770.34 | 28 | 17356.08 | 60126.42 |  |  | 619.86 | 0% | 619.86
| P.3 | คอนกรีตบลอค หรือ คสล. ฉาบขัดมัน |  | 0 | ตร.ม. | 103 | 0 | 115 | 0 | 0 |  |  | 0 | 0%
|  | สี ACRYLIC 100% ใช้สำหรับภายนอก |  | 0 | ตร.ม. | 69 | 0 | 28 | 0 | 0 |  |  | 0 | 0%
| P.4 | ผนัง คสล. สำเร็จรูป ผิวเรียบ |  | 0 | ตร.ม. | 1500 | 0 | 500 | 0 | 0 |  |  | 0 | 0%
|  | สี ACRYLIC 100% ใช้สำหรับภายนอก |  | 0 | ตร.ม. | 69 | 0 | 28 | 0 | 0 |  |  | 0 | 0%
| P.5 | ผนังยิปซั่มบอร์ดชนิดความหนาแน่นสูง (HD) ความหนาไม่น้อยกว่า 15 มม. 1 ชั้น |  | 0 | ตร.ม. | 492 | 0 | 130 | 0 | 0 |  |  | 0 | 0%
|  | ติดตั้ง 2 ด้าน โครงโลหะชุบสังกะสี |  | 0 |  |  |  |  | 0 | 0 |  |  | 0 | 0%
| P.6 | ผนังยิปซั่มบอร์ดชนิดความหนาแน่นสูง (HD) ความหนาไม่น้อยกว่า 15 มม. 1 ชั้น |  | 0 | ตร.ม. | 256 | 0 | 100 | 0 | 0 |  |  | 0 | 0%
|  | ติดตั้ง 1 ด้าน โครงโลหะชุบสังกะสี |  | 0 |  |  |  |  | 0 | 0 |  |  | 0 | 0%
| P.6A | ผนังยิปซั่มบอร์ดชนิดความหนาแน่นสูง (HD) ความหนาไม่น้อยกว่า 15 มม. 1 ชั้น |  | 0 | ตร.ม. | 256 | 0 | 100 | 0 | 0 |  |  | 0 | 0%
|  | ติดตั้ง 1 ด้าน โครงโลหะชุบสังกะสี |  | 0 |  |  |  |  | 0 | 0 |  |  | 0 | 0%
|  | ทาสี ACRYLIC สำหรับภายใน |  | 0 | ตร.ม. | 69 | 0 | 28 | 0 | 0 |  |  | 0 | 0%
| P.7 | ผนังยิปซั่มบอร์ดชนิดความหนาแน่นสูง (HD) ความหนาไม่น้อยกว่า 15 มม. 1 ชั้น |  | 0 | ตร.ม. | 592 | 0 | 165 | 0 | 0 |  |  | 0 | 0%
|  | ติดตั้ง 2 ด้านภายในกรุฉนวนกันเสียงหนา 2" ติดตั้ง 1 ด้าน โครงโลหะชุบสังกะสี |  | 0 |  |  |  |  | 0 | 0 |  |  | 0 | 0%
| P.8 | ผนังยิปซั่มบอร์ดชนิดความหนาแน่นสูง (HD) ความหนาไม่น้อยกว่า 15 มม. 1 ชั้น |  | 0 | ตร.ม. | 642 | 0 | 183 | 0 | 0 |  |  | 0 | 0%
|  | ติดตั้ง 2 ด้านภายในกรุฉนวนกันเสียงหนา 2"และติดตั้งตาข่ายทองแดง SHIELD |  | 0 |  |  |  |  | 0 | 0 |  |  | 0 | 0%
|  | กันคลื่นวิทยุ โครงโลหะชุบสังกะสี |  | 0 |  |  |  |  | 0 | 0 |  |  | 0 | 0%
| P.9 | ผนังยิปซั่มบอร์ดชนิดความหนาแน่นสูง (HD) ความหนาไม่น้อยกว่า 15 มม. 1 ชั้น |  | 0 | ตร.ม. | 520 | 0 | 270 | 0 | 0 |  |  | 0 | 0%
|  | ติดตั้ง 2 ด้าน ทนไฟไม่น้อยกว่า 2ชม. โครงโลหะชุบสังกะสี |  | 0 |  |  |  |  | 0 | 0 |  |  | 0 | 0%
| P.10 | ผนังยิปซั่มบอร์ดชนิดความหนาแน่นสูง (HD) ความหนาไม่น้อยกว่า 15 มม. 1 ชั้น |  | 0 | ตร.ม. | 256 | 0 | 100 | 0 | 0 |  |  | 0 | 0%
|  | ติดตั้ง 1 ด้าน โครงโลหะชุบสังกะสี |  | 0 |  | 0 | 0 | 0 | 0 | 0 |  |  | 0 | 0%
|  | ภายในบุ PU FOAM หนา 2" |  | 0 | ตร.ม. | 520 |  | 30 | 0 | 0 |  |  | 0 | 0%
| P.11 | ผนังคอนกรีตบลอคเบา หรือ คสล. ฉาบเรียบทาสี EPOXY |  | 0 | ตร.ม. | 91 | 0 | 100 | 0 | 0 |  |  | 0 | 0%
| P.12 | ผนังคอนกรีตบลอคเบา หรือ คสล. ปูกระเบื้องเซรามิค ขนาด 30x30 ซม. |  | 0 | ตร.ม. | 294 | 0 | 189 | 0 | 0 |  |  | 0 | 0%
| P.13 | ผนังคอนกรีตบลอคเบา หรือ คสล. ปูกระเบื้องพอร์ชเลน ขนาด 60x60 ซม. |  |  | ตร.ม. | 608 | 0 | 189 | 0 | 0 |  |  | 764.16 | 0% | 764.16
| P.13A | ผนังคอนกรีตบลอคเบา หรือ คสล. ปูกระเบื้องพอร์ชเลน ขนาด 60x60 ซม. |  | 764.16 | ตร.ม. | 399 | 304899.84 | 189 | 144426.24 | 449326.08 |  |  | 764.16 | 0% | 764.16
| P.14 | ผนังคอนกรีตบลอคเบาความหนา 20 ซม. หรือ คสล. ฉาบเรียบ |  | 0 | ตร.ม. | 88 | 0 | 82 | 0 | 0 |  |  | 0 | 0%
|  | ทาสีอะคริลิคสำหรับภายใน |  | 0 | ตร.ม. | 69 | 0 | 28 | 0 | 0 |  |  | 0 | 0%
| P.15 | ผนังคอนกรีตบลอคเบา หรือ คสล. ปูกระเบื้องพอร์ชเลน ขนาด 60x60 ซม. |  |  | ตร.ม. | 870 | 0 | 242 | 0 | 0 |  |  | 174.8 | 0% | 174.8
|  | จัดทำ PATTERN แนวเซาะร่อง ติดคิ้วสแตนตามแบบ |  | 0 |  |  |  |  | 0 | 0 |  |  | 0 | 0%
| P.15A | ผนังคอนกรีตบลอคเบา หรือ คสล. ปูกระเบื้องพอร์ชเลน ขนาด 60x60 ซม. |  | 174.8 | ตร.ม. | 765 | 133722 | 242 | 42301.6 | 176023.6 |  |  | 174.8 | 0% | 174.8
|  | จัดทำ PATTERN แนวเซาะร่อง ติดคิ้วสแตนตามแบบ |  | 0 |  |  |  |  | 0 | 0 |  |  | 0 | 0%
| P.16 | ผนัง คสล. ผิวหินล้างเบอร์ 4 คัดหินสี ตีเส้นแบ่งแนวทุกระยะ 1.20 ม. |  | 0 | ตร.ม. |  | 0 |  | 0 | 0 |  |  | 0 | 0%
| P.17 | ผนังกรุงแผ่น ALUMINIUM COMPOSITE CLADDING ชนิดกันไฟ หนา 4 มม. |  | 0 | ตร.ม. | 1296 | 0 | 1600 | 0 | 0 |  |  | 0 | 0%
|  | โครงโลหะชุบกัลวาไนท์ |  | 0 |  |  | 0 |  | 0 | 0 |  |  | 0 | 0%
| P.18 | ผนังกรุงแผ่น METAL SHEET เคลือบสี ติดตั้งบนโครงโลหะชุบสังกะสี |  | 0 | ตร.ม. |  | 0 |  | 0 | 0 |  |  | 0 | 0%
| P.19 | ผนังกรุแผ่นเกล็ดเหล็ก เคลือบสี ติดตั้งบนโครงโลหะชุบสังกะสี |  | 0 | ตร.ม. |  | 0 |  | 0 | 0 |  |  | 0 | 0%
| P.20 | ผนังเกล็ดระบายอากาศติดตาย พ่นสี POWDER COAT ติดตั้งบนโครงโลหะชุบสังกะสี |  | 0 | ตร.ม. | 15000 | 0 | 500 | 0 | 0 |  |  | 0 | 0%
| P.21 | คอนกรีตบลอคเบา หรือ คสล. ฉาบเรียบไม่ทาสี หรือรอตกแต่งภายใน |  | 760.592 | ตร.ม. | 88 | 66932.096 | 82 | 62368.544 | 129300.64 |  |  | 760.592 | 0% | 760.592
| P.22 | ผนังกรุแผ่น SOLID ALUMINIUM ผิวพ่นสี PVDF หรือตามระบุในแบบความหนา |  | 0 | ตร.ม. | 1955 | 0 | 1700 | 0 | 0 |  |  | 0 | 0%
|  | ไม่น้อยกว่า 2 มม. โครงโลหะชุบกัลวาไนท์ |  | 0 | ตร.ม. | 0 | 0 | 0 | 0 | 0 |  |  | 0 | 0%
| P.23 | ผนังกรุแผ่นALUMINIUM HONEYCOMB CLADDING หนา 4 มม.โครงโลหะชุบกัลวาไนท์ |  | 0 | ตร.ม. | 1296 | 0 | 1600 | 0 | 0 |  |  | 0 | 0%
| P.24 | ผนังทาสี ACRYLIC ภายใน |  | 0 | ตร.ม. | 82 | 0 | 58 | 0 | 0 |  |  | 0 | 0%
| P.25 | ผนังคอนกรีตบลอคเบา หรือ คสล. ผิวกรุหินแกรตนิต ผิวมัน |  | 0 | ตร.ม. |  | 0 |  | 0 | 0 |  |  | 0 | 0%
| P.26 | ผนังยิปซั่มบอร์ดกันไฟ กันได้ 3 ชม. ขึ้นไป โครงเคร่าเหล็กชุบสังกะสี |  | 0 | ตร.ม. |  | 0 |  | 0 | 0 |  |  | 0 | 0%
|  | รายละเอียดชนิดแผ่นความหนารวมอยู่ในรายการประกอบแบบ | [6 empty] | 0 | 0 |  |  | 0 | 0%
|  | ผนังทาสีACRYLIC 100% สำหรับภายใน |  | 0 | ตร.ม. | 69 | 0 | 28 | 0 | 0 |  |  | 0 | 0%
2.2.14 | งานผนังและวัสดุตกแต่งผิวผนัง ชั้นดาดฟ้า | [7 empty] | 0 | 0 |  |  | 0 | 0%
|  | งานก่อผนังคอนกรีตบลอคเบา P1, P2, P2A, P3, P11, P12, P15, P21, P25 |  | 2867.69 | ตร.ม. | 281 | 805820.89 | 80 | 229415.2 | 1035236.09 |  |  | 0 | 0%
|  | งานก่อผนังคอนกรีตบลอคเบา หนา 19 ซม. P14 |  | 0 | ตร.ม. | 712 | 0 | 98 | 0 | 0 |  |  | 0 | 0%
|  | งานเสาเอ็น-คานเอ็น หนา 10 ซม. P1, P2, P2A, P3, P11, P12, P15, P21, P25 |  | 3814.0277 | ม. | 119 | 453869.2963 | 44 | 167817.2188 | 621686.5151 |  |  | 0 | 0%
|  | งานเสาเอ็น-คานเอ็น หนา 20 ซม. P14 |  | 0 | ม. | 208 | 0 | 78 | 0 | 0 |  |  | 0 | 0%
|  | งานฉาบปูนปรับระดับ |  | 0 | ตร.ม. | 88 | 0 | 82 | 0 | 0 |  |  | 0 | 0%
| P.1 | คอนกรีตบลอคเบา หรือ คสล. ฉาบเรียบ |  | 1851.17 | ตร.ม. | 88 | 162902.96 | 95 | 175861.15 | 338764.11 |  |  | 1851.17 | 0% | 1851.17
|  | ทาสี ACRYLIC 100% ใช้สำหรับภายนอก |  | 1851.17 | ตร.ม. | 69 | 127730.73 | 28 | 51832.76 | 179563.49 |  |  | 1851.17 | 0% | 1851.17
| P.2 | คอนกรีตบลอคเบา หรือ คสล. ฉาบเรียบ รอตกแต่งผิวตามแบบ INTERIOR |  | 0 | ตร.ม. | 88 | 0 | 82 | 0 | 0 |  |  | 0 | 0%
| P.2A | คอนกรีตบลอคเบา หรือ คสล. ฉาบเรียบ |  | 0 | ตร.ม. | 88 | 0 | 82 | 0 | 0 |  |  | 0 | 0%
|  | ทาสีACRYLIC 100% สำหรับภายใน |  | 0 | ตร.ม. | 69 | 0 | 28 | 0 | 0 |  |  | 0 | 0%
| P.3 | คอนกรีตบลอค หรือ คสล. ฉาบขัดมัน |  | 0 | ตร.ม. | 103 | 0 | 115 | 0 | 0 |  |  | 0 | 0%
|  | สี ACRYLIC 100% ใช้สำหรับภายนอก |  | 0 | ตร.ม. | 69 | 0 | 28 | 0 | 0 |  |  | 0 | 0%
| P.4 | ผนัง คสล. สำเร็จรูป ผิวเรียบ |  | 0 | ตร.ม. | 1500 | 0 | 500 | 0 | 0 |  |  | 0 | 0%
|  | สี ACRYLIC 100% ใช้สำหรับภายนอก |  | 0 | ตร.ม. | 69 | 0 | 28 | 0 | 0 |  |  | 0 | 0%
| P.5 | ผนังยิปซั่มบอร์ดชนิดความหนาแน่นสูง (HD) ความหนาไม่น้อยกว่า 15 มม. 1 ชั้น |  | 0 | ตร.ม. | 492 | 0 | 130 | 0 | 0 |  |  | 0 | 0%
|  | ติดตั้ง 2 ด้าน โครงโลหะชุบสังกะสี |  | 0 |  |  |  |  | 0 | 0 |  |  | 0 | 0%
| P.6 | ผนังยิปซั่มบอร์ดชนิดความหนาแน่นสูง (HD) ความหนาไม่น้อยกว่า 15 มม. 1 ชั้น |  | 0 | ตร.ม. | 256 | 0 | 100 | 0 | 0 |  |  | 0 | 0%
|  | ติดตั้ง 1 ด้าน โครงโลหะชุบสังกะสี |  | 0 |  |  |  |  | 0 | 0 |  |  | 0 | 0%
| P.6A | ผนังยิปซั่มบอร์ดชนิดความหนาแน่นสูง (HD) ความหนาไม่น้อยกว่า 15 มม. 1 ชั้น |  | 0 | ตร.ม. | 256 | 0 | 100 | 0 | 0 |  |  | 0 | 0%
|  | ติดตั้ง 1 ด้าน โครงโลหะชุบสังกะสี |  | 0 |  |  |  |  | 0 | 0 |  |  | 0 | 0%
|  | ทาสี ACRYLIC สำหรับภายใน |  | 0 | ตร.ม. | 69 | 0 | 28 | 0 | 0 |  |  | 0 | 0%
| P.7 | ผนังยิปซั่มบอร์ดชนิดความหนาแน่นสูง (HD) ความหนาไม่น้อยกว่า 15 มม. 1 ชั้น |  | 0 | ตร.ม. | 592 | 0 | 165 | 0 | 0 |  |  | 0 | 0%
|  | ติดตั้ง 2 ด้านภายในกรุฉนวนกันเสียงหนา 2" ติดตั้ง 1 ด้าน โครงโลหะชุบสังกะสี |  | 0 |  |  |  |  | 0 | 0 |  |  | 0 | 0%
| P.8 | ผนังยิปซั่มบอร์ดชนิดความหนาแน่นสูง (HD) ความหนาไม่น้อยกว่า 15 มม. 1 ชั้น |  | 0 | ตร.ม. | 642 | 0 | 183 | 0 | 0 |  |  | 0 | 0%
|  | ติดตั้ง 2 ด้านภายในกรุฉนวนกันเสียงหนา 2"และติดตั้งตาข่ายทองแดง SHIELD |  | 0 |  |  |  |  | 0 | 0 |  |  | 0 | 0%
|  | กันคลื่นวิทยุ โครงโลหะชุบสังกะสี |  | 0 |  |  |  |  | 0 | 0 |  |  | 0 | 0%
| P.9 | ผนังยิปซั่มบอร์ดชนิดความหนาแน่นสูง (HD) ความหนาไม่น้อยกว่า 15 มม. 1 ชั้น |  | 0 | ตร.ม. | 520 | 0 | 270 | 0 | 0 |  |  | 0 | 0%
|  | ติดตั้ง 2 ด้าน ทนไฟไม่น้อยกว่า 2ชม. โครงโลหะชุบสังกะสี |  | 0 |  |  |  |  | 0 | 0 |  |  | 0 | 0%
| P.10 | ผนังยิปซั่มบอร์ดชนิดความหนาแน่นสูง (HD) ความหนาไม่น้อยกว่า 15 มม. 1 ชั้น |  | 0 | ตร.ม. | 256 | 0 | 100 | 0 | 0 |  |  | 0 | 0%
|  | ติดตั้ง 1 ด้าน โครงโลหะชุบสังกะสี |  | 0 |  | 0 | 0 | 0 | 0 | 0 |  |  | 0 | 0%
|  | ภายในบุ PU FOAM หนา 2" |  | 0 | ตร.ม. | 520 |  | 30 | 0 | 0 |  |  | 0 | 0%
| P.11 | ผนังคอนกรีตบลอคเบา หรือ คสล. ฉาบเรียบทาสี EPOXY |  | 0 | ตร.ม. | 91 | 0 | 100 | 0 | 0 |  |  | 0 | 0%
| P.12 | ผนังคอนกรีตบลอคเบา หรือ คสล. ปูกระเบื้องเซรามิค ขนาด 30x30 ซม. |  | 0 | ตร.ม. | 294 | 0 | 189 | 0 | 0 |  |  | 0 | 0%
| P.13 | ผนังคอนกรีตบลอคเบา หรือ คสล. ปูกระเบื้องพอร์ชเลน ขนาด 60x60 ซม. |  | 0 | ตร.ม. | 608 | 0 | 189 | 0 | 0 |  |  | 0 | 0%
| P.13A | ผนังคอนกรีตบลอคเบา หรือ คสล. ปูกระเบื้องพอร์ชเลน ขนาด 60x60 ซม. |  | 0 | ตร.ม. | 399 | 0 | 189 | 0 | 0 |  |  | 0 | 0%
| P.14 | ผนังคอนกรีตบลอคเบาความหนา 20 ซม. หรือ คสล. ฉาบเรียบ |  | 0 | ตร.ม. | 88 | 0 | 82 | 0 | 0 |  |  | 0 | 0%
|  | ทาสีอะคริลิคสำหรับภายใน |  | 0 | ตร.ม. | 69 | 0 | 28 | 0 | 0 |  |  | 0 | 0%
| P.15 | ผนังคอนกรีตบลอคเบา หรือ คสล. ปูกระเบื้องพอร์ชเลน ขนาด 60x60 ซม. |  | 0 | ตร.ม. | 870 | 0 | 242 | 0 | 0 |  |  | 0 | 0%
|  | จัดทำ PATTERN แนวเซาะร่อง ติดคิ้วสแตนตามแบบ |  | 0 |  |  |  |  | 0 | 0 |  |  | 0 | 0%
| P.15A | ผนังคอนกรีตบลอคเบา หรือ คสล. ปูกระเบื้องพอร์ชเลน ขนาด 60x60 ซม. |  | 0 | ตร.ม. | 765 | 0 | 242 | 0 | 0 |  |  | 0 | 0%
|  | จัดทำ PATTERN แนวเซาะร่อง ติดคิ้วสแตนตามแบบ |  | 0 |  |  |  |  | 0 | 0 |  |  | 0 | 0%
| P.16 | ผนัง คสล. ผิวหินล้างเบอร์ 4 คัดหินสี ตีเส้นแบ่งแนวทุกระยะ 1.20 ม. |  | 0 | ตร.ม. |  | 0 |  | 0 | 0 |  |  | 0 | 0%
| P.17 | ผนังกรุงแผ่น ALUMINIUM COMPOSITE CLADDING ชนิดกันไฟ หนา 4 มม. |  | 0 | ตร.ม. | 1296 | 0 | 1600 | 0 | 0 |  |  | 0 | 0%
|  | โครงโลหะชุบกัลวาไนท์ |  | 0 |  |  | 0 |  | 0 | 0 |  |  | 0 | 0%
| P.18 | ผนังกรุงแผ่น METAL SHEET เคลือบสี ติดตั้งบนโครงโลหะชุบสังกะสี |  | 0 | ตร.ม. |  | 0 |  | 0 | 0 |  |  | 0 | 0%
| P.19 | ผนังกรุแผ่นเกล็ดเหล็ก เคลือบสี ติดตั้งบนโครงโลหะชุบสังกะสี |  | 0 | ตร.ม. |  | 0 |  | 0 | 0 |  |  | 0 | 0%
| P.20 | ผนังเกล็ดระบายอากาศติดตาย พ่นสี POWDER COAT ติดตั้งบนโครงโลหะชุบสังกะสี |  | 0 | ตร.ม. | 15000 | 0 | 500 | 0 | 0 |  |  | 0 | 0%
| P.21 | คอนกรีตบลอคเบา หรือ คสล. ฉาบเรียบไม่ทาสี หรือรอตกแต่งภายใน |  | 2033.04 | ตร.ม. | 88 | 178907.52 | 82 | 166709.28 | 345616.8 |  |  | 2033.04 | 0% | 2033.04
| P.22 | ผนังกรุแผ่น SOLID ALUMINIUM ผิวพ่นสี PVDF หรือตามระบุในแบบความหนา |  | 0 | ตร.ม. | 1955 | 0 | 1700 | 0 | 0 |  |  | 0 | 0%
|  | ไม่น้อยกว่า 2 มม. โครงโลหะชุบกัลวาไนท์ |  | 0 | ตร.ม. | 0 | 0 | 0 | 0 | 0 |  |  | 0 | 0%
| P.23 | ผนังกรุแผ่นALUMINIUM HONEYCOMB CLADDING หนา 4 มม.โครงโลหะชุบกัลวาไนท์ |  | 0 | ตร.ม. | 1296 | 0 | 1600 | 0 | 0 |  |  | 0 | 0%
| P.24 | ผนังทาสี ACRYLIC ภายใน |  | 0 | ตร.ม. | 82 | 0 | 58 | 0 | 0 |  |  | 0 | 0%
| P.25 | ผนังคอนกรีตบลอคเบา หรือ คสล. ผิวกรุหินแกรตนิต ผิวมัน |  | 0 | ตร.ม. |  | 0 |  | 0 | 0 |  |  | 0 | 0%
| P.26 | ผนังยิปซั่มบอร์ดกันไฟ กันได้ 3 ชม. ขึ้นไป โครงเคร่าเหล็กชุบสังกะสี |  | 0 | ตร.ม. |  | 0 |  | 0 | 0 |  |  | 0 | 0%
|  | รายละเอียดชนิดแผ่นความหนารวมอยู่ในรายการประกอบแบบ | [6 empty] | 0 | 0 |  |  | 0 | 0%
| รวมราคารายการที่ 2.2 | [5 empty] | 26060274.1213 |  | 12234779.1877 | 38295053.3089 |  |  |  | 0%
2.3 | งานฝ้าเพดาน | [12 empty] | 0%
2.3.1 | งานฝ้าเพดาน ชั้นที่ B2 | [12 empty] | 0%
| - หลืบฝ้าเพดาน ซ่อนไฟ LED+Return Air. |  |  |  | เมตร | 190 | 0 | 75 | 0 | 0 |  |  | 0 | 0%
| - ช่องเปิดสำเร็จรูป ขนาด 60x60 ซม. |  |  |  | ชุด | 347 | 0 | 75 | 0 | 0 |  |  | 0 | 0%
| C.1 | ฝ้ายิปซั่มบอร์ดหนา 9มม.ชนิดขอบลาดฉาบเรียบทาสีพลาสติดสำหรับเพดานโครงโลหะชุบ |  | 117.6 | ตร.ม. | 169 | 19874.4 | 75 | 8820 | 28694.4 |  |  | 117.6 | 0% | 117.6
|  | ทาสีพลาสติกสำหรับงานฝ้าเพดาน |  | 117.6 | ตร.ม. | 69 | 8114.4 | 28 | 3292.8 | 11407.2 |  |  | 117.6 | 0% | 117.6
| C.2 | ฝ้ายิปซั่มบอร์ด หนา 9 มม. กันความชื้นขอบลาด ฉาบเรียบ ทาสีอคริลิคสำหรับเพดาน |  | 0 | ตร.ม. | 192 | 0 | 75 | 0 | 0 |  |  | 0 | 0%
|  | ทาสีอคริลิคสำหรับเพดาน |  | 0 | ตร.ม. | 69 | 0 | 28 | 0 | 0 |  |  | 0 | 0%
| C.3 | ฝ้าเพดาน ACOUSTIC ชนิดขอบบังใบวางบนโครงคร่าว T-BAR |  | 0 | ตร.ม. | 650 | 0 | 52 | 0 | 0 |  |  | 0 | 0%
| C.4 | ฝ้าเพดาน คสล. เปลือยผิว หรือเตรียมตกแต่งตามแบบ |  | 0 | ตร.ม. | 30 | 0 | 50 | 0 | 0 |  |  | 0 | 0%
| C.5 | ฝ้าเพดาน คสล. ผิวแต่งเรียบ ไม่ทาสี |  | 232.7 | ตร.ม. | 30 | 6981 | 50 | 11635 | 18616 |  |  | 232.7 | 0% | 232.7
| C.6 | ฝ้าเพดาน คสล. ฉาบผิวเรียบ ทาสีอะคริลิคสำหรับภายใน |  | 100.32 | ตร.ม. | 88 | 8828.16 | 94 | 9430.08 | 18258.24 |  |  | 100.32 | 0% | 100.32
|  | ทาสีอะคริลิคสำหรับภายใน |  | 100.32 | ตร.ม. | 69 | 6922.08 | 28 | 2808.96 | 9731.04 |  |  | 100.32 | 0% | 100.32
| C.7 | ฝ้าอลูมิเนียมรูปแบบสี่เหลี่ยมทำผิวเจาะรูป (PERFORATED) โครงเคร่าชุบสังกะสี |  | 0 | ตร.ม. | 1900 | 0 | 450 | 0 | 0 |  |  | 0 | 0%
| C.8 | ฝ้าแผ่น ALUMNIUM COMPOSITE ชนิดกันไฟ ความหนา 4 มม. |  | 0 | ตร.ม. | 1296 | 0 | 1600 | 0 | 0 |  |  | 0 | 0%
[13 empty] | 0 | 0%
2.3.2 | งานฝ้าเพดาน ชั้นที่ B1 | [11 empty] | 0 | 0%
| - หลืบฝ้าเพดาน ซ่อนไฟ LED+Return Air. |  |  |  | เมตร | 190 | 0 | 75 | 0 | 0 |  |  | 0 | 0%
| - ช่องเปิดสำเร็จรูป ขนาด 60x60 ซม. |  |  | 1 | ชุด | 347 | 347 | 75 | 75 | 422 |  |  | 0 | 0%
| C.1 | ฝ้ายิปซั่มบอร์ดหนา 9มม.ชนิดขอบลาดฉาบเรียบทาสีพลาสติดสำหรับเพดานโครงโลหะชุบ |  | 201.5 | ตร.ม. | 169 | 34053.5 | 75 | 15112.5 | 49166 |  |  | 201.5 | 0% | 201.5
|  | ทาสีพลาสติกสำหรับงานฝ้าเพดาน |  | 201.5 | ตร.ม. | 69 | 13903.5 | 28 | 5642 | 19545.5 |  |  | 201.5 | 0% | 201.5
| C.2 | ฝ้ายิปซั่มบอร์ด หนา 9 มม. กันความชื้นขอบลาด ฉาบเรียบ ทาสีอคริลิคสำหรับเพดาน |  | 10 | ตร.ม. | 192 | 1920 | 75 | 750 | 2670 |  |  | 10 | 0% | 10
|  | ทาสีอคริลิคสำหรับเพดาน |  | 10 | ตร.ม. | 69 | 690 | 28 | 280 | 970 |  |  | 10 | 0% | 10
| C.3 | ฝ้าเพดาน ACOUSTIC ชนิดขอบบังใบวางบนโครงคร่าว T-BAR |  | 0 | ตร.ม. | 650 | 0 | 52 | 0 | 0 |  |  | 0 | 0%
| C.4 | ฝ้าเพดาน คสล. เปลือยผิว หรือเตรียมตกแต่งตามแบบ |  | 0 | ตร.ม. | 30 | 0 | 50 | 0 | 0 |  |  | 0 | 0%
| C.5 | ฝ้าเพดาน คสล. ผิวแต่งเรียบ ไม่ทาสี |  | 90.64 | ตร.ม. | 30 | 2719.2 | 50 | 4532 | 7251.2 |  |  | 90.64 | 0% | 90.64
| C.6 | ฝ้าเพดาน คสล. ฉาบผิวเรียบ ทาสีอะคริลิคสำหรับภายใน |  | 352.14 | ตร.ม. | 88 | 30988.32 | 94 | 33101.16 | 64089.48 |  |  | 352.14 | 0% | 352.14
|  | ทาสีอะคริลิคสำหรับภายใน |  | 352.14 | ตร.ม. | 69 | 24297.66 | 28 | 9859.92 | 34157.58 |  |  | 352.14 | 0% | 352.14
| C.7 | ฝ้าอลูมิเนียมรูปแบบสี่เหลี่ยมทำผิวเจาะรูป (PERFORATED) โครงเคร่าชุบสังกะสี |  | 0 | ตร.ม. | 1900 | 0 | 450 | 0 | 0 |  |  | 0 | 0%
| C.8 | ฝ้าแผ่น ALUMNIUM COMPOSITE ชนิดกันไฟ ความหนา 4 มม. |  | 0 | ตร.ม. | 1296 | 0 | 1600 | 0 | 0 |  |  | 0 | 0%
| C.9 | ฝ้ายิปซั่มบอร์ดเคลือบสีสำเร็จจากโรงงาน ชนิดทนความชื้น ขนาด 60x60 ซม. หนา 9 มม. วางบนโลหะ T-BAR |  | 24 | ตร.ม. | 325 | 7800 | 100 | 2400 | 10200 |  |  | 129.02 | 0% | 129.02
2.3.3 | งานฝ้าเพดาน ชั้นที่ 1 | [11 empty] | 0 | 0%
| - หลืบฝ้าเพดาน ซ่อนไฟ LED+Return Air. |  |  |  | เมตร | 190 | 0 | 75 | 0 | 0 |  |  | 0 | 0%
| - ช่องเปิดสำเร็จรูป ขนาด 60x60 ซม. |  |  | 6 | ชุด | 347 | 2082 | 75 | 450 | 2532 |  |  | 0 | 0%
| C.1 | ฝ้ายิปซั่มบอร์ดหนา 9มม.ชนิดขอบลาดฉาบเรียบทาสีพลาสติดสำหรับเพดานโครงโลหะชุบ |  | 215.2 | ตร.ม. | 169 | 36368.8 | 75 | 16140 | 52508.8 |  |  | 215.2 | 0% | 215.2
|  | ทาสีพลาสติกสำหรับงานฝ้าเพดาน |  | 215.2 | ตร.ม. | 69 | 14848.8 | 28 | 6025.6 | 20874.4 |  |  | 215.2 | 0% | 215.2
| C.2 | ฝ้ายิปซั่มบอร์ด หนา 9 มม. กันความชื้นขอบลาด ฉาบเรียบ ทาสีอคริลิคสำหรับเพดาน |  | 181.72 | ตร.ม. | 192 | 34890.24 | 75 | 13629 | 48519.24 |  |  | 52.7 | 0% | 52.7
|  | ทาสีอคริลิคสำหรับเพดาน |  | 181.72 | ตร.ม. | 69 | 12538.68 | 28 | 5088.16 | 17626.84 |  |  | 52.7 | 0% | 52.7
| C.3 | ฝ้าเพดาน ACOUSTIC ชนิดขอบบังใบวางบนโครงคร่าว T-BAR |  | 0 | ตร.ม. | 650 | 0 | 52 | 0 | 0 |  |  | 0 | 0%
| C.4 | ฝ้าเพดาน คสล. เปลือยผิว หรือเตรียมตกแต่งตามแบบ |  | 0 | ตร.ม. | 30 | 0 | 50 | 0 | 0 |  |  | 0 | 0%
| C.5 | เพดาน คสล. ผิวแต่งเรียบ ไม่ทาสี |  | 134.26 | ตร.ม. | 30 | 4027.8 | 50 | 6713 | 10740.8 |  |  | 134.26 | 0% | 134.26
| C.6 | เพดาน คสล. ฉาบผิวเรียบ ทาสรอรีลิคสำหรับภายใน |  | 83.34 | ตร.ม. | 88 | 7333.92 | 94 | 7833.96 | 15167.88 |  |  | 83.34 | 0% | 83.34
|  | ทาสีอะคริลิคสำหรับภายใน |  | 83.34 | ตร.ม. | 69 | 5750.46 | 28 | 2333.52 | 8083.98 |  |  | 83.34 | 0% | 83.34
| C.7 | ฝ้าอลูมิเนียมรูปแบบสี่เหลี่ยมทำผิวเจาะรูป (PERFORATED) โครงเคร่าชุบสังกะสี |  | 0 | ตร.ม. | 1900 | 0 | 450 | 0 | 0 |  |  | 0 | 0%
| C.8 | ฝ้าแผ่น ALUMNIUM COMPOSITE ชนิดกันไฟ ความหนา 4 มม. |  | 0 | ตร.ม. | 1296 | 0 | 1600 | 0 | 0 |  |  | 0 | 0%
| C.9 | ฝ้ายิปซั่มบอร์ดเคลือบสีสำเร็จจากโรงงาน ชนิดทนความชื้น ขนาด 60x60 ซม. หนา 9 มม. วางบนโลหะ T-BAR |  | 30 | ตร.ม. | 325 | 9750 | 100 | 3000 | 12750 |  |  | 129.02 | 0% | 129.02
[9 empty] | 0 | 0 |  |  | 0 | 0%
2.3.4 | งานฝ้าเพดาน ชั้นที่ 2 | [7 empty] | 0 | 0 |  |  | 0 | 0%
| - หลืบฝ้าเพดาน ซ่อนไฟ LED+Return Air. |  |  |  | เมตร | 190 | 0 | 75 | 0 | 0 |  |  | 0 | 0%
| - ช่องเปิดสำเร็จรูป ขนาด 60x60 ซม. |  |  | 6 | ชุด | 347 | 2082 | 75 | 450 | 2532 |  |  | 0 | 0%
| C.1 | ฝ้ายิปซั่มบอร์ดหนา 9มม.ชนิดขอบลาดฉาบเรียบทาสีพลาสติดสำหรับเพดานโครงโลหะชุบ |  | 215.2 | ตร.ม. | 169 | 36368.8 | 75 | 16140 | 52508.8 |  |  | 215.2 | 0% | 215.2
|  | ทาสีพลาสติกสำหรับงานฝ้าเพดาน |  | 215.2 | ตร.ม. | 69 | 14848.8 | 28 | 6025.6 | 20874.4 |  |  | 215.2 | 0% | 215.2
| C.2 | ฝ้ายิปซั่มบอร์ด หนา 9 มม. กันความชื้นขอบลาด ฉาบเรียบ ทาสีอคริลิคสำหรับเพดาน |  | 181.72 | ตร.ม. | 192 | 34890.24 | 75 | 13629 | 48519.24 |  |  | 52.7 | 0% | 52.7
|  | ทาสีอคริลิคสำหรับเพดาน |  | 181.72 | ตร.ม. | 69 | 12538.68 | 28 | 5088.16 | 17626.84 |  |  | 52.7 | 0% | 52.7
| C.3 | ฝ้าเพดาน ACOUSTIC ชนิดขอบบังใบวางบนโครงคร่าว T-BAR |  | 0 | ตร.ม. | 650 | 0 | 52 | 0 | 0 |  |  | 0 | 0%
| C.4 | ฝ้าเพดาน คสล. เปลือยผิว หรือเตรียมตกแต่งตามแบบ |  | 0 | ตร.ม. | 30 | 0 | 50 | 0 | 0 |  |  | 0 | 0%
| C.5 | เพดาน คสล. ผิวแต่งเรียบ ไม่ทาสี |  | 134.26 | ตร.ม. | 30 | 4027.8 | 50 | 6713 | 10740.8 |  |  | 134.26 | 0% | 134.26
| C.6 | เพดาน คสล. ฉาบผิวเรียบ ทาสรอรีลิคสำหรับภายใน |  | 83.34 | ตร.ม. | 88 | 7333.92 | 94 | 7833.96 | 15167.88 |  |  | 83.34 | 0% | 83.34
|  | ทาสีอะคริลิคสำหรับภายใน |  | 83.34 | ตร.ม. | 69 | 5750.46 | 28 | 2333.52 | 8083.98 |  |  | 83.34 | 0% | 83.34
| C.7 | ฝ้าอลูมิเนียมรูปแบบสี่เหลี่ยมทำผิวเจาะรูป (PERFORATED) โครงเคร่าชุบสังกะสี |  | 0 | ตร.ม. | 1900 | 0 | 450 | 0 | 0 |  |  | 0 | 0%
| C.8 | ฝ้าแผ่น ALUMNIUM COMPOSITE ชนิดกันไฟ ความหนา 4 มม. |  | 0 | ตร.ม. | 1296 | 0 | 1600 | 0 | 0 |  |  | 0 | 0%
| C.9 | ฝ้ายิปซั่มบอร์ดเคลือบสีสำเร็จจากโรงงาน ชนิดทนความชื้น ขนาด 60x60 ซม. หนา 9 มม. วางบนโลหะ T-BAR |  |  | ตร.ม. | 325 | 0 | 100 | 0 | 0 |  |  | 129.02 | 0% | 129.02
[13 empty] | 0 | 0%
2.3.5 | งานฝ้าเพดาน ชั้นที่ 3 | [7 empty] | 0 | 0 |  |  | 0 | 0%
| - หลืบฝ้าเพดาน ซ่อนไฟ LED+Return Air. |  |  |  | เมตร | 190 | 0 | 75 | 0 | 0 |  |  | 0 | 0%
| - ช่องเปิดสำเร็จรูป ขนาด 60x60 ซม. |  |  | 6 | ชุด | 347 | 2082 | 75 | 450 | 2532 |  |  | 0 | 0%
| C.1 | ฝ้ายิปซั่มบอร์ดหนา 9มม.ชนิดขอบลาดฉาบเรียบทาสีพลาสติดสำหรับเพดานโครงโลหะชุบ |  | 215.2 | ตร.ม. | 169 | 36368.8 | 75 | 16140 | 52508.8 |  |  | 215.2 | 0% | 215.2
|  | ทาสีพลาสติกสำหรับงานฝ้าเพดาน |  | 215.2 | ตร.ม. | 69 | 14848.8 | 28 | 6025.6 | 20874.4 |  |  | 215.2 | 0% | 215.2
| C.2 | ฝ้ายิปซั่มบอร์ด หนา 9 มม. กันความชื้นขอบลาด ฉาบเรียบ ทาสีอคริลิคสำหรับเพดาน |  | 181.72 | ตร.ม. | 192 | 34890.24 | 75 | 13629 | 48519.24 |  |  | 52.7 | 0% | 52.7
|  | ทาสีอคริลิคสำหรับเพดาน |  | 181.72 | ตร.ม. | 69 | 12538.68 | 28 | 5088.16 | 17626.84 |  |  | 52.7 | 0% | 52.7
| C.3 | ฝ้าเพดาน ACOUSTIC ชนิดขอบบังใบวางบนโครงคร่าว T-BAR |  | 0 | ตร.ม. | 650 | 0 | 52 | 0 | 0 |  |  | 0 | 0%
| C.4 | ฝ้าเพดาน คสล. เปลือยผิว หรือเตรียมตกแต่งตามแบบ |  | 0 | ตร.ม. | 30 | 0 | 50 | 0 | 0 |  |  | 0 | 0%
| C.5 | เพดาน คสล. ผิวแต่งเรียบ ไม่ทาสี |  | 134.26 | ตร.ม. | 30 | 4027.8 | 50 | 6713 | 10740.8 |  |  | 134.26 | 0% | 134.26
| C.6 | เพดาน คสล. ฉาบผิวเรียบ ทาสรอรีลิคสำหรับภายใน |  | 83.34 | ตร.ม. | 88 | 7333.92 | 94 | 7833.96 | 15167.88 |  |  | 83.34 | 0% | 83.34
|  | ทาสีอะคริลิคสำหรับภายใน |  | 83.34 | ตร.ม. | 69 | 5750.46 | 28 | 2333.52 | 8083.98 |  |  | 83.34 | 0% | 83.34
| C.7 | ฝ้าอลูมิเนียมรูปแบบสี่เหลี่ยมทำผิวเจาะรูป (PERFORATED) โครงเคร่าชุบสังกะสี |  | 0 | ตร.ม. | 1900 | 0 | 450 | 0 | 0 |  |  | 0 | 0%
| C.8 | ฝ้าแผ่น ALUMNIUM COMPOSITE ชนิดกันไฟ ความหนา 4 มม. |  | 0 | ตร.ม. | 1296 | 0 | 1600 | 0 | 0 |  |  | 0 | 0%
| C.9 | ฝ้ายิปซั่มบอร์ดเคลือบสีสำเร็จจากโรงงาน ชนิดทนความชื้น ขนาด 60x60 ซม. หนา 9 มม. วางบนโลหะ T-BAR |  |  | ตร.ม. | 325 | 0 | 100 | 0 | 0 |  |  | 129.02 | 0% | 129.02
[13 empty] | 0 | 0%
2.3.6 | งานฝ้าเพดาน ชั้นที่ 4 | [7 empty] | 0 | 0 |  |  | 0 | 0%
| - หลืบฝ้าเพดาน ซ่อนไฟ LED+Return Air. |  |  |  | เมตร | 190 | 0 | 75 | 0 | 0 |  |  | 0 | 0%
| - ช่องเปิดสำเร็จรูป ขนาด 60x60 ซม. |  |  | 6 | ชุด | 347 | 2082 | 75 | 450 | 2532 |  |  | 0 | 0%
| C.1 | ฝ้ายิปซั่มบอร์ดหนา 9มม.ชนิดขอบลาดฉาบเรียบทาสีพลาสติดสำหรับเพดานโครงโลหะชุบ |  | 215.2 | ตร.ม. | 169 | 36368.8 | 75 | 16140 | 52508.8 |  |  | 215.2 | 0% | 215.2
|  | ทาสีพลาสติกสำหรับงานฝ้าเพดาน |  | 215.2 | ตร.ม. | 69 | 14848.8 | 28 | 6025.6 | 20874.4 |  |  | 215.2 | 0% | 215.2
| C.2 | ฝ้ายิปซั่มบอร์ด หนา 9 มม. กันความชื้นขอบลาด ฉาบเรียบ ทาสีอคริลิคสำหรับเพดาน |  | 181.72 | ตร.ม. | 192 | 34890.24 | 75 | 13629 | 48519.24 |  |  | 52.7 | 0% | 52.7
|  | ทาสีอคริลิคสำหรับเพดาน |  | 181.72 | ตร.ม. | 69 | 12538.68 | 28 | 5088.16 | 17626.84 |  |  | 52.7 | 0% | 52.7
| C.3 | ฝ้าเพดาน ACOUSTIC ชนิดขอบบังใบวางบนโครงคร่าว T-BAR |  | 0 | ตร.ม. | 650 | 0 | 52 | 0 | 0 |  |  | 0 | 0%
| C.4 | ฝ้าเพดาน คสล. เปลือยผิว หรือเตรียมตกแต่งตามแบบ |  | 0 | ตร.ม. | 30 | 0 | 50 | 0 | 0 |  |  | 0 | 0%
| C.5 | เพดาน คสล. ผิวแต่งเรียบ ไม่ทาสี |  | 134.26 | ตร.ม. | 30 | 4027.8 | 50 | 6713 | 10740.8 |  |  | 134.26 | 0% | 134.26
| C.6 | เพดาน คสล. ฉาบผิวเรียบ ทาสรอรีลิคสำหรับภายใน |  | 83.34 | ตร.ม. | 88 | 7333.92 | 94 | 7833.96 | 15167.88 |  |  | 83.34 | 0% | 83.34
|  | ทาสีอะคริลิคสำหรับภายใน |  | 83.34 | ตร.ม. | 69 | 5750.46 | 28 | 2333.52 | 8083.98 |  |  | 83.34 | 0% | 83.34
| C.7 | ฝ้าอลูมิเนียมรูปแบบสี่เหลี่ยมทำผิวเจาะรูป (PERFORATED) โครงเคร่าชุบสังกะสี |  | 0 | ตร.ม. | 1900 | 0 | 450 | 0 | 0 |  |  | 0 | 0%
| C.8 | ฝ้าแผ่น ALUMNIUM COMPOSITE ชนิดกันไฟ ความหนา 4 มม. |  | 0 | ตร.ม. | 1296 | 0 | 1600 | 0 | 0 |  |  | 0 | 0%
| C.9 | ฝ้ายิปซั่มบอร์ดเคลือบสีสำเร็จจากโรงงาน ชนิดทนความชื้น ขนาด 60x60 ซม. หนา 9 มม. วางบนโลหะ T-BAR |  |  | ตร.ม. | 325 | 0 | 100 | 0 | 0 |  |  | 129.02 | 0% | 129.02
[9 empty] | 0 | 0 |  |  | 0 | 0%
2.3.7 | งานฝ้าเพดาน ชั้นที่ 5 | [7 empty] | 0 | 0 |  |  | 0 | 0%
| - หลืบฝ้าเพดาน ซ่อนไฟ LED+Return Air. |  |  |  | เมตร | 190 | 0 | 75 | 0 | 0 |  |  | 0 | 0%
| - ช่องเปิดสำเร็จรูป ขนาด 60x60 ซม. |  |  | 6 | ชุด | 347 | 2082 | 75 | 450 | 2532 |  |  | 0 | 0%
| C.1 | ฝ้ายิปซั่มบอร์ดหนา 9มม.ชนิดขอบลาดฉาบเรียบทาสีพลาสติดสำหรับเพดานโครงโลหะชุบ |  | 215.2 | ตร.ม. | 169 | 36368.8 | 75 | 16140 | 52508.8 |  |  | 215.2 | 0% | 215.2
|  | ทาสีพลาสติกสำหรับงานฝ้าเพดาน |  | 215.2 | ตร.ม. | 69 | 14848.8 | 28 | 6025.6 | 20874.4 |  |  | 215.2 | 0% | 215.2
| C.2 | ฝ้ายิปซั่มบอร์ด หนา 9 มม. กันความชื้นขอบลาด ฉาบเรียบ ทาสีอคริลิคสำหรับเพดาน |  | 181.72 | ตร.ม. | 192 | 34890.24 | 75 | 13629 | 48519.24 |  |  | 52.7 | 0% | 52.7
|  | ทาสีอคริลิคสำหรับเพดาน |  | 181.72 | ตร.ม. | 69 | 12538.68 | 28 | 5088.16 | 17626.84 |  |  | 52.7 | 0% | 52.7
| C.3 | ฝ้าเพดาน ACOUSTIC ชนิดขอบบังใบวางบนโครงคร่าว T-BAR |  | 0 | ตร.ม. | 650 | 0 | 52 | 0 | 0 |  |  | 0 | 0%
| C.4 | ฝ้าเพดาน คสล. เปลือยผิว หรือเตรียมตกแต่งตามแบบ |  | 0 | ตร.ม. | 30 | 0 | 50 | 0 | 0 |  |  | 0 | 0%
| C.5 | เพดาน คสล. ผิวแต่งเรียบ ไม่ทาสี |  | 134.26 | ตร.ม. | 30 | 4027.8 | 50 | 6713 | 10740.8 |  |  | 134.26 | 0% | 134.26
| C.6 | เพดาน คสล. ฉาบผิวเรียบ ทาสรอรีลิคสำหรับภายใน |  | 83.34 | ตร.ม. | 88 | 7333.92 | 94 | 7833.96 | 15167.88 |  |  | 83.34 | 0% | 83.34
|  | ทาสีอะคริลิคสำหรับภายใน |  | 83.34 | ตร.ม. | 69 | 5750.46 | 28 | 2333.52 | 8083.98 |  |  | 83.34 | 0% | 83.34
| C.7 | ฝ้าอลูมิเนียมรูปแบบสี่เหลี่ยมทำผิวเจาะรูป (PERFORATED) โครงเคร่าชุบสังกะสี |  | 0 | ตร.ม. | 1900 | 0 | 450 | 0 | 0 |  |  | 0 | 0%
| C.8 | ฝ้าแผ่น ALUMNIUM COMPOSITE ชนิดกันไฟ ความหนา 4 มม. |  | 0 | ตร.ม. | 1296 | 0 | 1600 | 0 | 0 |  |  | 0 | 0%
| C.9 | ฝ้ายิปซั่มบอร์ดเคลือบสีสำเร็จจากโรงงาน ชนิดทนความชื้น ขนาด 60x60 ซม. หนา 9 มม. วางบนโลหะ T-BAR |  |  | ตร.ม. | 325 | 0 | 100 | 0 | 0 |  |  | 129.02 | 0% | 129.02
[9 empty] | 0 | 0 |  |  | 0 | 0%
2.3.8 | งานฝ้าเพดาน ชั้นที่ 6 | [7 empty] | 0 | 0 |  |  | 0 | 0%
| - หลืบฝ้าเพดาน ซ่อนไฟ LED+Return Air. |  |  |  | เมตร | 190 | 0 | 75 | 0 | 0 |  |  | 0 | 0%
| - ช่องเปิดสำเร็จรูป ขนาด 60x60 ซม. |  |  | 6 | ชุด | 347 | 2082 | 75 | 450 | 2532 |  |  | 0 | 0%
| C.1 | ฝ้ายิปซั่มบอร์ดหนา 9มม.ชนิดขอบลาดฉาบเรียบทาสีพลาสติดสำหรับเพดานโครงโลหะชุบ |  | 215.2 | ตร.ม. | 169 | 36368.8 | 75 | 16140 | 52508.8 |  |  | 215.2 | 0% | 215.2
|  | ทาสีพลาสติกสำหรับงานฝ้าเพดาน |  | 215.2 | ตร.ม. | 69 | 14848.8 | 28 | 6025.6 | 20874.4 |  |  | 215.2 | 0% | 215.2
| C.2 | ฝ้ายิปซั่มบอร์ด หนา 9 มม. กันความชื้นขอบลาด ฉาบเรียบ ทาสีอคริลิคสำหรับเพดาน |  | 181.72 | ตร.ม. | 192 | 34890.24 | 75 | 13629 | 48519.24 |  |  | 52.7 | 0% | 52.7
|  | ทาสีอคริลิคสำหรับเพดาน |  | 181.72 | ตร.ม. | 69 | 12538.68 | 28 | 5088.16 | 17626.84 |  |  | 52.7 | 0% | 52.7
| C.3 | ฝ้าเพดาน ACOUSTIC ชนิดขอบบังใบวางบนโครงคร่าว T-BAR |  | 0 | ตร.ม. | 650 | 0 | 52 | 0 | 0 |  |  | 0 | 0%
| C.4 | ฝ้าเพดาน คสล. เปลือยผิว หรือเตรียมตกแต่งตามแบบ |  | 0 | ตร.ม. | 30 | 0 | 50 | 0 | 0 |  |  | 0 | 0%
| C.5 | เพดาน คสล. ผิวแต่งเรียบ ไม่ทาสี |  | 134.26 | ตร.ม. | 30 | 4027.8 | 50 | 6713 | 10740.8 |  |  | 134.26 | 0% | 134.26
| C.6 | เพดาน คสล. ฉาบผิวเรียบ ทาสรอรีลิคสำหรับภายใน |  | 83.34 | ตร.ม. | 88 | 7333.92 | 94 | 7833.96 | 15167.88 |  |  | 83.34 | 0% | 83.34
|  | ทาสีอะคริลิคสำหรับภายใน |  | 83.34 | ตร.ม. | 69 | 5750.46 | 28 | 2333.52 | 8083.98 |  |  | 83.34 | 0% | 83.34
| C.7 | ฝ้าอลูมิเนียมรูปแบบสี่เหลี่ยมทำผิวเจาะรูป (PERFORATED) โครงเคร่าชุบสังกะสี |  | 0 | ตร.ม. | 1900 | 0 | 450 | 0 | 0 |  |  | 0 | 0%
| C.8 | ฝ้าแผ่น ALUMNIUM COMPOSITE ชนิดกันไฟ ความหนา 4 มม. |  | 0 | ตร.ม. | 1296 | 0 | 1600 | 0 | 0 |  |  | 0 | 0%
| C.9 | ฝ้ายิปซั่มบอร์ดเคลือบสีสำเร็จจากโรงงาน ชนิดทนความชื้น ขนาด 60x60 ซม. หนา 9 มม. วางบนโลหะ T-BAR |  |  | ตร.ม. | 325 | 0 | 100 | 0 | 0 |  |  | 129.02 | 0% | 129.02
[9 empty] | 0 | 0 |  |  | 0 | 0%
2.3.9 | งานฝ้าเพดาน ชั้นที่ 7 | [7 empty] | 0 | 0 |  |  | 0 | 0%
| - หลืบฝ้าเพดาน ซ่อนไฟ LED+Return Air. |  |  |  | เมตร | 190 | 0 | 75 | 0 | 0 |  |  | 0 | 0%
| - ช่องเปิดสำเร็จรูป ขนาด 60x60 ซม. |  |  | 6 | ชุด | 347 | 2082 | 75 | 450 | 2532 |  |  | 0 | 0%
| C.1 | ฝ้ายิปซั่มบอร์ดหนา 9มม.ชนิดขอบลาดฉาบเรียบทาสีพลาสติดสำหรับเพดานโครงโลหะชุบ |  | 215.2 | ตร.ม. | 169 | 36368.8 | 75 | 16140 | 52508.8 |  |  | 215.2 | 0% | 215.2
|  | ทาสีพลาสติกสำหรับงานฝ้าเพดาน |  | 215.2 | ตร.ม. | 69 | 14848.8 | 28 | 6025.6 | 20874.4 |  |  | 215.2 | 0% | 215.2
| C.2 | ฝ้ายิปซั่มบอร์ด หนา 9 มม. กันความชื้นขอบลาด ฉาบเรียบ ทาสีอคริลิคสำหรับเพดาน |  | 181.72 | ตร.ม. | 192 | 34890.24 | 75 | 13629 | 48519.24 |  |  | 52.7 | 0% | 52.7
|  | ทาสีอคริลิคสำหรับเพดาน |  | 181.72 | ตร.ม. | 69 | 12538.68 | 28 | 5088.16 | 17626.84 |  |  | 52.7 | 0% | 52.7
| C.3 | ฝ้าเพดาน ACOUSTIC ชนิดขอบบังใบวางบนโครงคร่าว T-BAR |  | 0 | ตร.ม. | 650 | 0 | 52 | 0 | 0 |  |  | 0 | 0%
| C.4 | ฝ้าเพดาน คสล. เปลือยผิว หรือเตรียมตกแต่งตามแบบ |  | 0 | ตร.ม. | 30 | 0 | 50 | 0 | 0 |  |  | 0 | 0%
| C.5 | เพดาน คสล. ผิวแต่งเรียบ ไม่ทาสี |  | 134.26 | ตร.ม. | 30 | 4027.8 | 50 | 6713 | 10740.8 |  |  | 134.26 | 0% | 134.26
| C.6 | เพดาน คสล. ฉาบผิวเรียบ ทาสรอรีลิคสำหรับภายใน |  | 83.34 | ตร.ม. | 88 | 7333.92 | 94 | 7833.96 | 15167.88 |  |  | 83.34 | 0% | 83.34
|  | ทาสีอะคริลิคสำหรับภายใน |  | 83.34 | ตร.ม. | 69 | 5750.46 | 28 | 2333.52 | 8083.98 |  |  | 83.34 | 0% | 83.34
| C.7 | ฝ้าอลูมิเนียมรูปแบบสี่เหลี่ยมทำผิวเจาะรูป (PERFORATED) โครงเคร่าชุบสังกะสี |  | 0 | ตร.ม. | 1900 | 0 | 450 | 0 | 0 |  |  | 0 | 0%
| C.8 | ฝ้าแผ่น ALUMNIUM COMPOSITE ชนิดกันไฟ ความหนา 4 มม. |  | 0 | ตร.ม. | 1296 | 0 | 1600 | 0 | 0 |  |  | 0 | 0%
| C.9 | ฝ้ายิปซั่มบอร์ดเคลือบสีสำเร็จจากโรงงาน ชนิดทนความชื้น ขนาด 60x60 ซม. หนา 9 มม. วางบนโลหะ T-BAR |  |  | ตร.ม. | 325 | 0 | 100 | 0 | 0 |  |  | 129.02 | 0% | 129.02
[9 empty] | 0 | 0 |  |  | 0 | 0%
2.3.10 | งานฝ้าเพดาน ชั้นที่ 8 | [7 empty] | 0 | 0 |  |  | 0 | 0%
| - หลืบฝ้าเพดาน ซ่อนไฟ LED+Return Air. |  |  |  | เมตร | 190 | 0 | 75 | 0 | 0 |  |  | 0 | 0%
| - ช่องเปิดสำเร็จรูป ขนาด 60x60 ซม. |  |  | 6 | ชุด | 347 | 2082 | 75 | 450 | 2532 |  |  | 0 | 0%
| C.1 | ฝ้ายิปซั่มบอร์ดหนา 9มม.ชนิดขอบลาดฉาบเรียบทาสีพลาสติดสำหรับเพดานโครงโลหะชุบ |  | 215.2 | ตร.ม. | 169 | 36368.8 | 75 | 16140 | 52508.8 |  |  | 215.2 | 0% | 215.2
|  | ทาสีพลาสติกสำหรับงานฝ้าเพดาน |  | 215.2 | ตร.ม. | 69 | 14848.8 | 28 | 6025.6 | 20874.4 |  |  | 215.2 | 0% | 215.2
| C.2 | ฝ้ายิปซั่มบอร์ด หนา 9 มม. กันความชื้นขอบลาด ฉาบเรียบ ทาสีอคริลิคสำหรับเพดาน |  | 181.72 | ตร.ม. | 192 | 34890.24 | 75 | 13629 | 48519.24 |  |  | 52.7 | 0% | 52.7
|  | ทาสีอคริลิคสำหรับเพดาน |  | 181.72 | ตร.ม. | 69 | 12538.68 | 28 | 5088.16 | 17626.84 |  |  | 52.7 | 0% | 52.7
| C.3 | ฝ้าเพดาน ACOUSTIC ชนิดขอบบังใบวางบนโครงคร่าว T-BAR |  | 0 | ตร.ม. | 650 | 0 | 52 | 0 | 0 |  |  | 0 | 0%
| C.4 | ฝ้าเพดาน คสล. เปลือยผิว หรือเตรียมตกแต่งตามแบบ |  | 0 | ตร.ม. | 30 | 0 | 50 | 0 | 0 |  |  | 0 | 0%
| C.5 | เพดาน คสล. ผิวแต่งเรียบ ไม่ทาสี |  | 134.26 | ตร.ม. | 30 | 4027.8 | 50 | 6713 | 10740.8 |  |  | 134.26 | 0% | 134.26
| C.6 | เพดาน คสล. ฉาบผิวเรียบ ทาสรอรีลิคสำหรับภายใน |  | 83.34 | ตร.ม. | 88 | 7333.92 | 94 | 7833.96 | 15167.88 |  |  | 83.34 | 0% | 83.34
|  | ทาสีอะคริลิคสำหรับภายใน |  | 83.34 | ตร.ม. | 69 | 5750.46 | 28 | 2333.52 | 8083.98 |  |  | 83.34 | 0% | 83.34
| C.7 | ฝ้าอลูมิเนียมรูปแบบสี่เหลี่ยมทำผิวเจาะรูป (PERFORATED) โครงเคร่าชุบสังกะสี |  | 0 | ตร.ม. | 1900 | 0 | 450 | 0 | 0 |  |  | 0 | 0%
| C.8 | ฝ้าแผ่น ALUMNIUM COMPOSITE ชนิดกันไฟ ความหนา 4 มม. |  | 0 | ตร.ม. | 1296 | 0 | 1600 | 0 | 0 |  |  | 0 | 0%
| C.9 | ฝ้ายิปซั่มบอร์ดเคลือบสีสำเร็จจากโรงงาน ชนิดทนความชื้น ขนาด 60x60 ซม. หนา 9 มม. วางบนโลหะ T-BAR |  |  | ตร.ม. | 325 | 0 | 100 | 0 | 0 |  |  | 129.02 | 0% | 129.02
0%
2.3.11 | งานฝ้าเพดาน ชั้นที่ 9 | [7 empty] | 0 | 0 |  |  | 0 | 0%
| - หลืบฝ้าเพดาน ซ่อนไฟ LED+Return Air. |  |  |  | เมตร | 190 | 0 | 75 | 0 | 0 |  |  | 0 | 0%
| - ช่องเปิดสำเร็จรูป ขนาด 60x60 ซม. |  |  | 6 | ชุด | 347 | 2082 | 75 | 450 | 2532 |  |  | 0 | 0%
| C.1 | ฝ้ายิปซั่มบอร์ดหนา 9มม.ชนิดขอบลาดฉาบเรียบทาสีพลาสติดสำหรับเพดานโครงโลหะชุบ |  | 215.2 | ตร.ม. | 169 | 36368.8 | 75 | 16140 | 52508.8 |  |  | 215.2 | 0% | 215.2
|  | ทาสีพลาสติกสำหรับงานฝ้าเพดาน |  | 215.2 | ตร.ม. | 69 | 14848.8 | 28 | 6025.6 | 20874.4 |  |  | 215.2 | 0% | 215.2
| C.2 | ฝ้ายิปซั่มบอร์ด หนา 9 มม. กันความชื้นขอบลาด ฉาบเรียบ ทาสีอคริลิคสำหรับเพดาน |  | 181.72 | ตร.ม. | 192 | 34890.24 | 75 | 13629 | 48519.24 |  |  | 52.7 | 0% | 52.7
|  | ทาสีอคริลิคสำหรับเพดาน |  | 181.72 | ตร.ม. | 69 | 12538.68 | 28 | 5088.16 | 17626.84 |  |  | 52.7 | 0% | 52.7
| C.3 | ฝ้าเพดาน ACOUSTIC ชนิดขอบบังใบวางบนโครงคร่าว T-BAR |  | 0 | ตร.ม. | 650 | 0 | 52 | 0 | 0 |  |  | 0 | 0%
| C.4 | ฝ้าเพดาน คสล. เปลือยผิว หรือเตรียมตกแต่งตามแบบ |  | 0 | ตร.ม. | 30 | 0 | 50 | 0 | 0 |  |  | 0 | 0%
| C.5 | เพดาน คสล. ผิวแต่งเรียบ ไม่ทาสี |  | 134.26 | ตร.ม. | 30 | 4027.8 | 50 | 6713 | 10740.8 |  |  | 134.26 | 0% | 134.26
| C.6 | เพดาน คสล. ฉาบผิวเรียบ ทาสรอรีลิคสำหรับภายใน |  | 83.34 | ตร.ม. | 88 | 7333.92 | 94 | 7833.96 | 15167.88 |  |  | 83.34 | 0% | 83.34
|  | ทาสีอะคริลิคสำหรับภายใน |  | 83.34 | ตร.ม. | 69 | 5750.46 | 28 | 2333.52 | 8083.98 |  |  | 83.34 | 0% | 83.34
| C.7 | ฝ้าอลูมิเนียมรูปแบบสี่เหลี่ยมทำผิวเจาะรูป (PERFORATED) โครงเคร่าชุบสังกะสี |  | 0 | ตร.ม. | 1900 | 0 | 450 | 0 | 0 |  |  | 0 | 0%
| C.8 | ฝ้าแผ่น ALUMNIUM COMPOSITE ชนิดกันไฟ ความหนา 4 มม. |  | 0 | ตร.ม. | 1296 | 0 | 1600 | 0 | 0 |  |  | 0 | 0%
| C.9 | ฝ้ายิปซั่มบอร์ดเคลือบสีสำเร็จจากโรงงาน ชนิดทนความชื้น ขนาด 60x60 ซม. หนา 9 มม. วางบนโลหะ T-BAR |  |  | ตร.ม. | 325 | 0 | 100 | 0 | 0 |  |  | 129.02 | 0% | 129.02
0%
2.3.12 | งานฝ้าเพดาน ชั้นที่ 10 | [7 empty] | 0 | 0 |  |  | 0 | 0%
| - หลืบฝ้าเพดาน ซ่อนไฟ LED+Return Air. |  |  |  | เมตร | 190 | 0 | 75 | 0 | 0 |  |  | 0 | 0%
| - ช่องเปิดสำเร็จรูป ขนาด 60x60 ซม. |  |  | 6 | ชุด | 347 | 2082 | 75 | 450 | 2532 |  |  | 0 | 0%
| C.1 | ฝ้ายิปซั่มบอร์ดหนา 9มม.ชนิดขอบลาดฉาบเรียบทาสีพลาสติดสำหรับเพดานโครงโลหะชุบ |  | 215.2 | ตร.ม. | 169 | 36368.8 | 75 | 16140 | 52508.8 |  |  | 215.2 | 0% | 215.2
|  | ทาสีพลาสติกสำหรับงานฝ้าเพดาน |  | 215.2 | ตร.ม. | 69 | 14848.8 | 28 | 6025.6 | 20874.4 |  |  | 215.2 | 0% | 215.2
| C.2 | ฝ้ายิปซั่มบอร์ด หนา 9 มม. กันความชื้นขอบลาด ฉาบเรียบ ทาสีอคริลิคสำหรับเพดาน |  | 181.72 | ตร.ม. | 192 | 34890.24 | 75 | 13629 | 48519.24 |  |  | 52.7 | 0% | 52.7
|  | ทาสีอคริลิคสำหรับเพดาน |  | 181.72 | ตร.ม. | 69 | 12538.68 | 28 | 5088.16 | 17626.84 |  |  | 52.7 | 0% | 52.7
| C.3 | ฝ้าเพดาน ACOUSTIC ชนิดขอบบังใบวางบนโครงคร่าว T-BAR |  | 0 | ตร.ม. | 650 | 0 | 52 | 0 | 0 |  |  | 0 | 0%
| C.4 | ฝ้าเพดาน คสล. เปลือยผิว หรือเตรียมตกแต่งตามแบบ |  | 0 | ตร.ม. | 30 | 0 | 50 | 0 | 0 |  |  | 0 | 0%
| C.5 | เพดาน คสล. ผิวแต่งเรียบ ไม่ทาสี |  | 134.26 | ตร.ม. | 30 | 4027.8 | 50 | 6713 | 10740.8 |  |  | 134.26 | 0% | 134.26
| C.6 | เพดาน คสล. ฉาบผิวเรียบ ทาสรอรีลิคสำหรับภายใน |  | 83.34 | ตร.ม. | 88 | 7333.92 | 94 | 7833.96 | 15167.88 |  |  | 83.34 | 0% | 83.34
|  | ทาสีอะคริลิคสำหรับภายใน |  | 83.34 | ตร.ม. | 69 | 5750.46 | 28 | 2333.52 | 8083.98 |  |  | 83.34 | 0% | 83.34
| C.7 | ฝ้าอลูมิเนียมรูปแบบสี่เหลี่ยมทำผิวเจาะรูป (PERFORATED) โครงเคร่าชุบสังกะสี |  | 0 | ตร.ม. | 1900 | 0 | 450 | 0 | 0 |  |  | 0 | 0%
| C.8 | ฝ้าแผ่น ALUMNIUM COMPOSITE ชนิดกันไฟ ความหนา 4 มม. |  | 0 | ตร.ม. | 1296 | 0 | 1600 | 0 | 0 |  |  | 0 | 0%
| C.9 | ฝ้ายิปซั่มบอร์ดเคลือบสีสำเร็จจากโรงงาน ชนิดทนความชื้น ขนาด 60x60 ซม. หนา 9 มม. วางบนโลหะ T-BAR |  |  | ตร.ม. | 325 | 0 | 100 | 0 | 0 |  |  | 129.02 | 0% | 129.02
[13 empty] | 0 | 0%
2.3.13 | งานฝ้าเพดาน ชั้นที่ 11 | [7 empty] | 0 | 0 |  |  | 0 | 0%
| - หลืบฝ้าเพดาน ซ่อนไฟ LED+Return Air. |  |  |  | เมตร | 190 | 0 | 75 | 0 | 0 |  |  | 0 | 0%
| - ช่องเปิดสำเร็จรูป ขนาด 60x60 ซม. |  |  | 6 | ชุด | 347 | 2082 | 75 | 450 | 2532 |  |  | 0 | 0%
| C.1 | ฝ้ายิปซั่มบอร์ดหนา 9มม.ชนิดขอบลาดฉาบเรียบทาสีพลาสติดสำหรับเพดานโครงโลหะชุบ |  | 215.2 | ตร.ม. | 169 | 36368.8 | 75 | 16140 | 52508.8 |  |  | 215.2 | 0% | 215.2
|  | ทาสีพลาสติกสำหรับงานฝ้าเพดาน |  | 215.2 | ตร.ม. | 69 | 14848.8 | 28 | 6025.6 | 20874.4 |  |  | 215.2 | 0% | 215.2
| C.2 | ฝ้ายิปซั่มบอร์ด หนา 9 มม. กันความชื้นขอบลาด ฉาบเรียบ ทาสีอคริลิคสำหรับเพดาน |  | 129.02 | ตร.ม. | 192 | 24771.84 | 75 | 9676.5 | 34448.34 |  |  | 0 | 0% | 0
|  | ทาสีอคริลิคสำหรับเพดาน |  | 129.02 | ตร.ม. | 69 | 8902.38 | 28 | 3612.56 | 12514.94 |  |  | 0 | 0% | 0
| C.3 | ฝ้าเพดาน ACOUSTIC ชนิดขอบบังใบวางบนโครงคร่าว T-BAR |  | 0 | ตร.ม. | 650 | 0 | 52 | 0 | 0 |  |  | 0 | 0%
| C.4 | ฝ้าเพดาน คสล. เปลือยผิว หรือเตรียมตกแต่งตามแบบ |  | 0 | ตร.ม. | 30 | 0 | 50 | 0 | 0 |  |  | 0 | 0%
| C.5 | เพดาน คสล. ผิวแต่งเรียบ ไม่ทาสี |  | 134.26 | ตร.ม. | 30 | 4027.8 | 50 | 6713 | 10740.8 |  |  | 134.26 | 0% | 134.26
| C.6 | เพดาน คสล. ฉาบผิวเรียบ ทาสรอรีลิคสำหรับภายใน |  | 83.34 | ตร.ม. | 88 | 7333.92 | 94 | 7833.96 | 15167.88 |  |  | 83.34 | 0% | 83.34
|  | ทาสีอะคริลิคสำหรับภายใน |  | 83.34 | ตร.ม. | 69 | 5750.46 | 28 | 2333.52 | 8083.98 |  |  | 83.34 | 0% | 83.34
| C.7 | ฝ้าอลูมิเนียมรูปแบบสี่เหลี่ยมทำผิวเจาะรูป (PERFORATED) โครงเคร่าชุบสังกะสี |  | 0 | ตร.ม. | 1900 | 0 | 450 | 0 | 0 |  |  | 0 | 0%
| C.8 | ฝ้าแผ่น ALUMNIUM COMPOSITE ชนิดกันไฟ ความหนา 4 มม. |  | 0 | ตร.ม. | 1296 | 0 | 1600 | 0 | 0 |  |  | 0 | 0%
| C.9 | ฝ้ายิปซั่มบอร์ดเคลือบสีสำเร็จจากโรงงาน ชนิดทนความชื้น ขนาด 60x60 ซม. หนา 9 มม. วางบนโลหะ T-BAR |  |  | ตร.ม. | 325 | 0 | 100 | 0 | 0 |  |  | 129.02 | 0% | 129.02
0%
2.3.13 | งานฝ้าเพดาน ชั้นดาดฟ้า | [7 empty] | 0 | 0 |  |  | 0 | 0%
| - หลืบฝ้าเพดาน ซ่อนไฟ LED+Return Air. |  |  |  | เมตร | 190 | 0 | 75 | 0 | 0 |  |  | 0 | 0%
| - ช่องเปิดสำเร็จรูป ขนาด 60x60 ซม. |  |  |  | ชุด | 347 | 0 | 75 | 0 | 0 |  |  | 0 | 0%
| C.1 | ฝ้ายิปซั่มบอร์ดหนา 9มม.ชนิดขอบลาดฉาบเรียบทาสีพลาสติดสำหรับเพดานโครงโลหะชุบ |  | 0 | ตร.ม. | 169 | 0 | 75 | 0 | 0 |  |  | 0 | 0%
|  | ทาสีพลาสติกสำหรับงานฝ้าเพดาน |  | 0 | ตร.ม. | 69 | 0 | 28 | 0 | 0 |  |  | 0 | 0%
| C.2 | ฝ้ายิปซั่มบอร์ด หนา 9 มม. กันความชื้นขอบลาด ฉาบเรียบ ทาสีอคริลิคสำหรับเพดาน |  | 0 | ตร.ม. | 192 | 0 | 75 | 0 | 0 |  |  | 0 | 0%
|  | ทาสีอคริลิคสำหรับเพดาน |  | 0 | ตร.ม. | 69 | 0 | 28 | 0 | 0 |  |  | 0 | 0%
| C.3 | ฝ้าเพดาน ACOUSTIC ชนิดขอบบังใบวางบนโครงคร่าว T-BAR |  | 0 | ตร.ม. | 650 | 0 | 52 | 0 | 0 |  |  | 0 | 0%
| C.4 | ฝ้าเพดาน คสล. เปลือยผิว หรือเตรียมตกแต่งตามแบบ |  | 0 | ตร.ม. | 30 | 0 | 50 | 0 | 0 |  |  | 0 | 0%
| C.5 | เพดาน คสล. ผิวแต่งเรียบ ไม่ทาสี |  | 1155.64 | ตร.ม. | 30 | 34669.2 | 50 | 57782 | 92451.2 |  |  | 1155.64 | 0% | 1155.64
| C.6 | เพดาน คสล. ฉาบผิวเรียบ ทาสรอรีลิคสำหรับภายใน |  | 25.4 | ตร.ม. | 88 | 2235.2 | 94 | 2387.6 | 4622.8 |  |  | 25.4 | 0% | 25.4
|  | ทาสีอะคริลิคสำหรับภายใน |  | 0 | ตร.ม. | 69 | 0 | 28 | 0 | 0 |  |  | 0 | 0%
| C.7 | ฝ้าอลูมิเนียมรูปแบบสี่เหลี่ยมทำผิวเจาะรูป (PERFORATED) โครงเคร่าชุบสังกะสี |  | 0 | ตร.ม. | 1900 | 0 | 450 | 0 | 0 |  |  | 0 | 0%
| C.8 | ฝ้าแผ่น ALUMNIUM COMPOSITE ชนิดกันไฟ ความหนา 4 มม. |  | 0 | ตร.ม. | 1296 | 0 | 1600 | 0 | 0 |  |  | 0 | 0%
[13 empty] | 0 | 0%
[13 empty] | 0 | 0%
| รวมราคารายการที่ 2.3 | [5 empty] | 1496586.62 |  | 805826.56 | 2302413.18
2.4 | งานส่วนประกอบ และวัสดุมุงหลังคา
2.4.1 | หลังคาเหนือช่องโล่ง-ชั้นดาดฟ้า | [7 empty] | 0 | 0 |  |  | 0 | 0%
| แผ่นหลังคาโลหะเคลือบสีรีดลอน ติดตั้งระบบ Standing Seam (BMT 0.50 mm.) |  |  | 662.7 | ตร.ม. | 1090 | 722343 | 300 | 198810 | 921153 |  |  | 0 | 0%
|  | งานครอบ Flashing โลหะเคลือบสี |  | 75.2 | ม. | 650 | 48880 | 150 | 11280 | 60160 |  |  | 0 | 0%
| งาน Flashing แผ่นอลูมิเนียม |  |  | 104.2 | ม. | 1354 | 141086.8 | 1672 | 174222.4 | 315309.2 |  |  | 0 | 0%
| งานฉนวนกันความร้อน ความหนาแน่น 30-32 K หนา 6 " หุ้มฟอยล์รอบ (ติดตั้งด้วยตาข่ายเคลือบสี) |  |  | 662.7 | ตร.ม. | 380 | 251826 | 100 | 66270 | 318096 |  |  | 0 | 0%
| งานรางน้ำสแตนเลส พับขึ้นรูป |  |  | 28.2 | ม. | 680 | 19176 | 250 | 7050 | 26226 |  |  | 0 | 0%
| งาน CATWALK |  |  | 40 | ม. | 1197 | 47880 | 340 | 13600 | 61480 |  |  | 0 | 0%
| งานทาสีโครงสร้างโครงเหล็กรับหลังคา |  |  | 3011.44 | ตร.ม. | 140 | 421601.6 | 38 | 114434.72 | 536036.32 |  |  | 0 | 0%
2.4.2 | หลังคาตกแต่ง-1 | [7 empty] | 0 | 0 |  |  | 0 | 0%
| แผ่นหลังคาโลหะเคลือบสีรีดลอน ติดตั้งระบบ Standing Seam (BMT 0.50 mm.) |  |  | 26 | ตร.ม. | 1090 | 28340 | 300 | 7800 | 36140 |  |  | 0 | 0%
| งาน Flashing แผ่นอลูมิเนียม |  |  | 26 | ม. | 388 | 10088 | 480 | 12480 | 22568 |  |  | 0 | 0%
| งานรางน้ำสแตนเลส พับขึ้นรูป |  |  | 15 | ม. | 782 | 11730 | 280 | 4200 | 15930 |  |  | 0 | 0%
| งานหุ้ม ตกแต่ง แผ่นอลูมิเนียมโซลิคชีท P.22 |  |  | 162 | ตร.ม. | 8800 | 1425600 | 0 | 0 | 1425600 |  |  | 0 | 0%
| งานฐานเสา คสล.รับเสาตกแต่งหุ้ม P.22 |  |  | 6 | ชุด | 6552 | 39312 | 0 | 0 | 39312 |  |  | 0 | 0%
2.4.3 | หลังคาตกแต่ง-2 และ 3 | [7 empty] | 0 | 0 |  |  | 0 | 0%
| แผ่นหลังคาโลหะเคลือบสีรีดลอน ติดตั้งระบบ Standing Seam (BMT 0.50 mm.) |  |  | 395 | ตร.ม. | 1090 | 430550 | 300 | 118500 | 549050 |  |  | 0 | 0%
| งาน Flashing แผ่นอลูมิเนียม |  |  | 116.75 | ม. | 388 | 45299 | 480 | 56040 | 101339 |  |  | 0 | 0%
| งานรางน้ำสแตนเลส พับขึ้นรูป |  |  | 108.85 | ม. | 1122 | 122129.7 | 400 | 43540 | 165669.7 |  |  | 0 | 0%
| งานหุ้ม ตกแต่ง แผ่นอลูมิเนียมโซลิคชีท P.22 |  |  | 853.76 | ตร.ม. | 8800 | 7513088 | 0 | 0 | 7513088 |  |  | 0 | 0%
| งานฐานเสา คสล.รับเสาตกแต่งหุ้ม P.22 ขนาด 0.70x0.80 ม. |  |  | 1 | ชุด | 6552 | 6552 | 0 | 0 | 6552 |  |  | 0 | 0%
| งานฐานเสา คสล.รับเสาตกแต่งหุ้ม P.22 ขนาด 0.50x1.00 ม. |  |  | 13 | ชุด | 5850 | 76050 | 0 | 0 | 76050 |  |  | 0 | 0%
2.4.4 | หลังคาตกแต่ง-4 | [7 empty] | 0 | 0 |  |  | 0 | 0%
| แผ่นหลังคาโลหะเคลือบสีรีดลอน ติดตั้งระบบ Standing Seam (BMT 0.50 mm.) |  |  | 140.79 | ตร.ม. | 1090 | 153461.1 | 300 | 42237 | 195698.1 |  |  | 0 | 0%
| งาน Flashing แผ่นอลูมิเนียม |  |  | 55.55 | ม. | 388 | 21553.4 | 480 | 26664 | 48217.4 |  |  | 0 | 0%
| งานรางน้ำสแตนเลส พับขึ้นรูป |  |  | 49.15 | ม. | 1156 | 56817.4 | 410 | 20151.5 | 76968.9 |  |  | 0 | 0%
| งานหุ้ม ตกแต่ง แผ่นอลูมิเนียมโซลิคชีท P.22 |  |  | 342.54 | ตร.ม. | 8800 | 3014352 | 0 | 0 | 3014352 |  |  | 0 | 0%
| งานฐานเสา คสล.รับเสาตกแต่งหุ้ม P.22 ขนาด 0.70x0.80 ม. |  |  | 0 | ชุด | 6552 | 0 | 0 | 0 | 0 |  |  | 0 | 0%
| งานฐานเสา คสล.รับเสาตกแต่งหุ้ม P.22 ขนาด 0.50x1.00 ม. |  |  | 5 | ชุด | 5850 | 29250 | 0 | 0 | 29250 |  |  | 0 | 0%
[7 empty] | 0 |  | 0 | 0 |  |  | 0 | 0%
| รวมราคารายการที่ 2.4 |  |  | 0 |  |  | 14636966 |  | 917279.62 | 15554245.62
2.5 | งานประตู-หน้าต่าง |  |  | 0
2.5.1 | งานประตู-หน้าต่าง ชั้นใต้ดิน B2 |  |  | 0 | [7 empty] | 22 | [5 empty] | INT
| NDA1 | WDA.1 |  | 2 | ชุด | 88800 | 177600 | 31000 | 62000 | 239600 | [6 empty] | 2 | 0
| NDA2 | WDA.2 |  | 2 | ชุด | 44140 | 88280 | 15400 | 30800 | 119080 | [6 empty] | 2 | 0
| NDF1 | WDF.1 |  | 2 | ชุด | 24510 | 49020 | 3500 | 7000 | 56020 | [6 empty] | 2 | 0
| NDF2 | WDF.2 |  | 2 | ชุด | 34531 | 69062 | 6200 | 12400 | 81462 | [6 empty] | 2 | 0
| NDS1 | WDS.1 |  | 4 | ชุด | 12131 | 48524 | 3000 | 12000 | 60524 | [6 empty] | 4 | 0
| NDS2 | WDS.2 |  | 4 | ชุด | 24200 | 96800 | 5400 | 21600 | 118400 | [6 empty] | 4 | 0
| NDS5 | WDS.5 |  | 2 | ชุด | 18705 | 37410 | 4600 | 9200 | 46610 | [6 empty] | 2 | 0
|  | WDS.7 |  | 4 | ชุด | 26320 | 105280 | 5900 | 23600 | 128880 | [6 empty] | 7 | 3
0
2.5.2 | งานประตู-หน้าต่าง ชั้นใต้ดิน B1 | [5 empty] | 0 |  | 0 |  |  | 27 | [5 empty] | 0
| NDA1 | WDA.1 |  | 2 | ชุด | 88800 | 177600 | 31000 | 62000 | 239600 | [6 empty] | 2 | 0
| NDA2 | WDA.2 |  | 4 | ชุด | 44140 | 176560 | 15400 | 61600 | 238160 | [6 empty] | 4 | 0
| NDF1 | WDF.1 |  | 2 | ชุด | 24510 | 49020 | 3500 | 7000 | 56020 | [6 empty] | 2 | 0
| NDF2 | WDF.2 |  | 2 | ชุด | 34531 | 69062 | 6200 | 12400 | 81462 | [6 empty] | 2 | 0
| NDS1 | WDS.1 |  | 6 | ชุด | 12131 | 72786 | 3000 | 18000 | 90786 | [6 empty] | 6 | 0
| NDS2 | WDS.2 |  | 2 | ชุด | 24200 | 48400 | 5400 | 10800 | 59200 | [6 empty] | 2 | 0
| NDS4 | WDS.6 |  | 1 | ชุด | 12131 | 12131 | 3000 | 3000 | 15131 | [6 empty] | 4 | 3
| NDS5 | WDS.5 |  | 2 | ชุด | 18705 | 37410 | 4600 | 9200 | 46610 | [6 empty] | 2 | 0
|  | WDS.7 |  | 2 | ชุด | 26320 | 52640 | 5900 | 11800 | 64440 | [6 empty] | 11 | 9
|  | WDS.11 |  | 4 | ชุด | 12940 | 51760 | 3200 | 12800 | 64560 | [6 empty] | 4 | 0
|  | WW.8 |  | 6 | ตร.ม. | 6800 | 40800 | 0 | 0 | 40800 | [7 empty] | -6
|  | WW.9 |  | 5 | ตร.ม. | 6800 | 34000 | 0 | 0 | 34000 | [7 empty] | -5
[7 empty] | 0 |  | 0 | 0 | [7 empty] | 0
2.5.3 | งานประตู-หน้าต่าง ชั้นที่ 1 | [5 empty] | 0 |  | 0 | 0 |  | 41 | [5 empty] | 0
| NDA1 | WDA.1 |  | 4 | ชุด | 88800 | 355200 | 31000 | 124000 | 479200 | [6 empty] | 6 | 2
| NDA2 | WDA.2 |  | 2 | ชุด | 44140 | 88280 | 15400 | 30800 | 119080 | [6 empty] | 2 | 0
|  | WDA.3 |  | 2 | ชุด | 36420 | 72840 | 12700 | 25400 | 98240 | [6 empty] | 2 | 0
| NDA4 | WDA.4 |  | 0 | ชุด | 73390 | 0 | 25600 | 0 | 0 | [6 empty] | 2 | 2
|  | WDA.5 |  | 0 | ชุด | 77650 | 0 | 27100 | 0 | 0 | [6 empty] | 5 | 5
|  | WDA.6 |  | 0 | ชุด | 98390 | 0 | 34400 | 0 | 0 | [6 empty] | 1 | 1
|  | WDA.7 |  | 0 | ชุด | 45060 | 0 | 15700 | 0 | 0 | [6 empty] | 27 | 27
| NDF1 | WDF.1 |  | 8 | ชุด | 24510 | 196080 | 3500 | 28000 | 224080 | [6 empty] | 8 | 0
| NDF2 | WDF.2 |  | 2 | ชุด | 34531 | 69062 | 6200 | 12400 | 81462 | [6 empty] | 2 | 0
|  | WDF.3 |  | 0 | ชุด | 24510 | 0 | 3500 | 0 | 0 |  | เพิ่มเติม 20/01/2021 |  |  |  |  | 4 | 4
|  | WDF.4 |  | 0 | ชุด | 34531 | 0 | 6200 | 0 | 0 | [6 empty] | 1 | 1
|  | WDF.5 |  | 0 | ชุด | 46160 | 0 | 6400 | 0 | 0 | [6 empty] | 1 | 1
| NDS1 | WDS.1 |  | 8 | ชุด | 12131 | 97048 | 3000 | 24000 | 121048 | [6 empty] | 9 | 1
| NDS2 | WDS.2 |  | 4 | ชุด | 24200 | 96800 | 5400 | 21600 | 118400 | [6 empty] | 4 | 0
| NDS4 | WDS.4 |  | 4 | ชุด | 11640 | 46560 | 2900 | 11600 | 58160 | [6 empty] | 4 | 0
| NDS5 | WDS.5 |  | 4 | ชุด | 18705 | 74820 | 4600 | 18400 | 93220 | [6 empty] | 4 | 0
| NDS6 | WDS.6 |  | 0 | ชุด | 12131 | 0 | 3000 | 0 | 0 | [6 empty] | 1 | 1
|  | WDS.7 |  | 3 | ชุด | 26320 | 78960 | 5900 | 17700 | 96660 | [6 empty] | 8 | 5
| RSD1 | WRSD1 |  | 0 | ชุด | 273600 | 0 | 41040 | 0 | 0 | [6 empty] | 1 | 1
|  | WD.1 |  | 0 | ชุด | 18040 | 0 | 3000 | 0 | 0 | [6 empty] | 2 | 2
|  | WD.2 |  | 0 | ชุด | 17150 | 0 | 2800 | 0 | 0 | [6 empty] | 1 | 1
|  | WD.3 |  | 0 | ชุด | 18040 | 0 | 3000 | 0 | 0 | [6 empty] | 5 | 5
|  | WD.4 |  | 0 | ชุด | 20850 | 0 | 3500 | 0 | 0 | [6 empty] | 1 | 1
|  | WD.6 |  | 0 | ชุด | 51820 | 0 | 12900 | 0 | 0 | [6 empty] | 4 | 4
|  | WD.8 |  | 0 | ชุด | 27760 | 0 | 4600 | 0 | 0 | [6 empty] | 9 | 9
|  | WD.9 |  | 0 | ชุด | 30570 | 0 | 5100 | 0 | 0 | [6 empty] | 1 | 1
[7 empty] | 0 |  | 0 | 0 | [7 empty] | 0
2.5.4 | งานประตู-หน้าต่าง ชั้นที่ 2 | [5 empty] | 0 |  | 0 | 0 |  | 38 | [5 empty] | 0
| NDA1 | WDA.1 |  | 4 | ชุด | 88800 | 355200 | 31000 | 124000 | 479200 | [6 empty] | 6 | 2
| NDA2 | WDA.2 |  | 2 | ชุด | 44140 | 88280 | 15400 | 30800 | 119080 | [6 empty] | 2 | 0
| NDA3 | WDA.3 |  | 2 | ชุด | 36420 | 72840 | 12700 | 25400 | 98240 | [6 empty] | 2 | 0
|  | WDA.5 |  | 0 | ชุด | 77650 | 0 | 27100 | 0 | 0 |  | แก้ออก 1 บานเป็น WDA.7 |  |  |  |  | 7 | 7
|  | WDA.6 |  | 0 | ชุด | 98390 | 0 | 34400 | 0 | 0 | [6 empty] | 2 | 2
|  | WDA.7 |  | 0 | ชุด | 45060 | 0 | 15700 | 0 | 0 | [6 empty] | 11 | 11
| NDS1 | WDS.1 |  | 10 | ชุด | 12131 | 121310 | 3000 | 30000 | 151310 | [6 empty] | 10 | 0
| NDS2 | WDS.2 |  | 4 | ชุด | 24200 | 96800 | 5400 | 21600 | 118400 | [6 empty] | 4 | 0
| NDS4 | WDS.4 |  | 4 | ชุด | 11640 | 46560 | 2900 | 11600 | 58160 | [6 empty] | 4 | 0
| NDS5 | WDS.5 |  | 4 | ชุด | 18705 | 74820 | 4600 | 18400 | 93220 | [6 empty] | 4 | 0
| NDS8 | WDS.8 |  | 2 | ชุด | 8750 | 17500 | 2200 | 4400 | 21900 | [6 empty] | 2 | 0
| NDF1 | WDF.1 |  | 4 | ชุด | 24510 | 98040 | 3500 | 14000 | 112040 | [6 empty] | 4 | 0
| NDF2 | WDF.2 |  | 2 | ชุด | 34531 | 69062 | 6200 | 12400 | 81462 | [6 empty] | 2 | 0
|  | WDF.4 |  | 0 | ชุด | 34531 | 0 | 6200 | 0 | 0 | [6 empty] | 2 | 2
|  | WD.1 |  | 0 | ชุด | 18040 | 0 | 3000 | 0 | 0 | [6 empty] | 3 | 3
|  | WD.2 |  | 0 | ชุด | 17150 | 0 | 2800 | 0 | 0 | [6 empty] | 3 | 3
|  | WD.3 |  | 0 | ชุด | 18040 | 0 | 3000 | 0 | 0 | [6 empty] | 10 | 10
|  | WD.4 |  | 0 | ชุด | 20850 | 0 | 3500 | 0 | 0 | [6 empty] | 1 | 1
|  | WD.7 |  | 0 | ชุด | 18370 | 0 | 3000 | 0 | 0 | [6 empty] | 8 | 8
|  | WD.8 |  | 0 | ชุด | 27760 | 0 | 4600 | 0 | 0 | [6 empty] | 19 | 19
|  | WW.1 |  | 0 | ตร.ม. | 4500 | 0 | 0 | 0 | 0 | [6 empty] | 219 | 219
|  | WW.6 |  | 0 | ตร.ม. | 6800 | 0 | 0 | 0 | 0 | [6 empty] | 19 | 19
|  | WW.7 |  | 0 | ตร.ม. | 6800 | 0 | 0 | 0 | 0 | [6 empty] | 20 | 20
[7 empty] | 0 |  | 0 | [8 empty] | 0
2.5.5 | งานประตู-หน้าต่าง ชั้นที่ 3 | [5 empty] | 0 |  | 0 |  |  | 38 | [5 empty] | 0
| NDA1 | WDA.1 |  | 4 | ชุด | 88800 | 355200 | 31000 | 124000 | 479200 | [6 empty] | 6 | 2
| NDA2 | WDA.2 |  | 2 | ชุด | 44140 | 88280 | 15400 | 30800 | 119080 | [6 empty] | 2 | 0
| NDA3 | WDA.3 |  | 2 | ชุด | 36420 | 72840 | 12700 | 25400 | 98240 | [6 empty] | 2 | 0
|  | WDA.5 |  | 0 | ชุด | 77650 | 0 | 27100 | 0 | 0 | [6 empty] | 6 | 6
|  | WDA.7 |  | 0 | ชุด | 45060 | 0 | 15700 | 0 | 0 | [6 empty] | 16 | 16
| NDA8 | WDA.8 |  | 0 | ชุด | 45061 | 0 | 15701 | 0 | 0 | [6 empty] | 1 | 1
| ND1 | WD.1 |  | 0 | ชุด | 18040 | 0 | 3000 | 0 | 0 | [6 empty] | 15 | 15
| ND2 | WD.2 |  | 0 | ชุด | 17150 | 0 | 2800 | 0 | 0 | [6 empty] | 12 | 12
| ND3 | WD.3 |  | 0 | ชุด | 18040 | 0 | 3000 | 0 | 0 | [6 empty] | 4 | 4
| ND6 | WD.6 |  | 0 | ชุด | 51820 | 0 | 12900 | 0 | 0 | [6 empty] | 3 | 3
| ND7 | WD.7 |  | 0 | ชุด | 18370 | 0 | 3000 | 0 | 0 | [6 empty] | 1 | 1
|  | WD.8 |  | 0 | ชุด | 27760 | 0 | 4600 | 0 | 0 | [6 empty] | 7 | 7
|  | WD.0 |  | 0 | ชุด | 0 | 0 | 0 | 0 | 0 |  | ช่องโล่ง |  |  |  |  | 14 | 14
| NDS1 | WDS.1 |  | 10 | ชุด | 12131 | 121310 | 3000 | 30000 | 151310 | [6 empty] | 10 | 0
| NDS2 | WDS.2 |  | 4 | ชุด | 24200 | 96800 | 5400 | 21600 | 118400 | [6 empty] | 4 | 0
| NDS4 | WDS.4 |  | 4 | ชุด | 11640 | 46560 | 2900 | 11600 | 58160 | [6 empty] | 4 | 0
| NDS5 | WDS.5 |  | 4 | ชุด | 18705 | 74820 | 4600 | 18400 | 93220 | [6 empty] | 4 | 0
|  | WDS.7 |  | 0 | ชุด | 26320 | 0 | 5900 | 0 | 0 | [6 empty] | 1 | 1
|  | WDS.8 |  | 2 | ชุด | 8750 | 17500 | 2200 | 4400 | 21900 | [6 empty] | 2 | 0
| NDF1 | WDF.1 |  | 4 | ชุด | 24510 | 98040 | 3500 | 14000 | 112040 | [6 empty] | 4 | 0
| NDF2 | WDF.2 |  | 2 | ชุด | 34531 | 69062 | 6200 | 12400 | 81462 | [6 empty] | 2 | 0
|  | WDF.4 |  | 0 | ชุด | 34531 | 0 | 6200 | 0 | 0 | [6 empty] | 1 | 1
|  | WDF.5 |  | 0 | ชุด | 46160 | 0 | 6400 | 0 | 0 | [6 empty] | 3 | 3
|  | WW.6 |  | 0 | ตร.ม. | 6800 | 0 | 0 | 0 | 0 | [6 empty] | 19 | 19
|  | WW.7 |  | 0 | ตร.ม. | 6800 | 0 | 0 | 0 | 0 | [6 empty] | 20 | 20
[7 empty] | 0 |  | 0 | [8 empty] | 0
2.5.6 | งานประตู-หน้าต่าง ชั้นที่ 4 | [5 empty] | 0 |  | 0 |  |  | 38 | [5 empty] | 0
| NDA1 | WDA.1 |  | 4 | ชุด | 88800 | 355200 | 31000 | 124000 | 479200 | [6 empty] | 6 | 2
| NDA2 | WDA.2 |  | 2 | ชุด | 44140 | 88280 | 15400 | 30800 | 119080 | [6 empty] | 2 | 0
| NDA3 | WDA.3 |  | 2 | ชุด | 36420 | 72840 | 12700 | 25400 | 98240 | [6 empty] | 2 | 0
|  | WDA.5 |  |  | ชุด | 77650 | 0 | 27100 | 0 | 0 | [6 empty] | 8 | 8
|  | WDA.7 |  |  | ชุด | 45060 | 0 | 15700 | 0 | 0 | [6 empty] | 11 | 11
| NDA8 | WDA.8 |  |  | ชุด | 45061 | 0 | 15701 | 0 | 0 | [6 empty] | 2 | 2
| ND1 | WD.1 |  |  | ชุด | 18040 | 0 | 3000 | 0 | 0 | [6 empty] | 1 | 1
| ND3 | WD.3 |  |  | ชุด | 18040 | 0 | 3000 | 0 | 0 | [6 empty] | 8 | 8
| ND4 | WD.4 |  |  | ชุด | 20850 | 0 | 3500 | 0 | 0 | [6 empty] | 1 | 1
|  | WD.5 |  |  | ชุด | 40290 | 0 | 6700 | 0 | 0 | [6 empty] | 2 | 2
| ND7 | WD.7 |  |  | ชุด | 18370 | 0 | 3000 | 0 | 0 | [6 empty] | 5 | 5
|  | WD.8 |  |  | ชุด | 27760 | 0 | 4600 | 0 | 0 | [6 empty] | 7 | 7
| NDS1 | WDS.1 |  | 10 | ชุด | 12131 | 121310 | 3000 | 30000 | 151310 | [6 empty] | 10 | 0
| NDS2 | WDS.2 |  | 4 | ชุด | 24200 | 96800 | 5400 | 21600 | 118400 | [6 empty] | 4 | 0
| NDS4 | WDS.4 |  | 4 | ชุด | 11640 | 46560 | 2900 | 11600 | 58160 | [6 empty] | 4 | 0
| NDS5 | WDS.5 |  | 4 | ชุด | 18705 | 74820 | 4600 | 18400 | 93220 | [6 empty] | 4 | 0
|  | WDS.6 |  | 0 | ชุด | 12131 | 0 | 3000 | 0 | 0 | [6 empty] | 2 | 2
|  | WDS.7 |  | 0 | ชุด | 26320 | 0 | 5900 | 0 | 0 | [6 empty] | 1 | 1
|  | WDS.8 |  | 2 | ชุด | 8750 | 17500 | 2200 | 4400 | 21900 | [6 empty] | 2 | 0
| NDF1 | WDF.1 |  | 4 | ชุด | 24510 | 98040 | 3500 | 14000 | 112040 |  | เพิ่ม 1 ชุด 19/01/64 |  |  |  |  | 5 | 1
| NDF2 | WDF.2 |  | 2 | ชุด | 34531 | 69062 | 6200 | 12400 | 81462 | [6 empty] | 2 | 0
|  | WDF.4 |  | 0 | ชุด | 34531 | 0 | 6200 | 0 | 0 | [6 empty] | 2 | 2
|  | WW.1 |  |  | ตร.ม. | 4500 | 0 | 0 | 0 | 0 | [6 empty] | 236 | 236
| NW2 | WW.2 |  |  | ตร.ม. | 4500 | 0 | 0 | 0 | 0 | [6 empty] | 65 | 65
|  | WW.3 |  |  | ตร.ม. | 4500 | 0 | 0 | 0 | 0 | [6 empty] | 69 | 69
|  | WW.6 |  |  | ตร.ม. | 6800 | 0 | 0 | 0 | 0 | [6 empty] | 19 | 19
|  | WW.7 |  |  | ตร.ม. | 6800 | 0 | 0 | 0 | 0 | [6 empty] | 20 | 20
[9 empty] | 0 | [8 empty] | 0
2.5.7 | งานประตู-หน้าต่าง ชั้นที่ 5 | [5 empty] | 0 |  | 0 | 0 |  | 38 | [5 empty] | 0
| NDA1 | WDA.1 |  | 4 | ชุด | 88800 | 355200 | 31000 | 124000 | 479200 | [6 empty] | 6 | 2
| NDA2 | WDA.2 |  | 2 | ชุด | 44140 | 88280 | 15400 | 30800 | 119080 | [6 empty] | 2 | 0
| NDA3 | WDA.3 |  | 2 | ชุด | 36420 | 72840 | 12700 | 25400 | 98240 | [6 empty] | 2 | 0
|  | WDA.5 |  |  | ชุด | 77650 | 0 | 27100 | 0 | 0 | [6 empty] | 4 | 4
|  | WDA.6 |  |  | ชุด | 98390 | 0 | 34400 | 0 | 0 | [6 empty] | 2 | 2
|  | WDA.7 |  |  | ชุด | 45060 | 0 | 15700 | 0 | 0 | [6 empty] | 5 | 5
| ND1 | WD.1 |  |  | ชุด | 18040 | 0 | 3000 | 0 | 0 | [6 empty] | 15 | 15
| ND2 | WD.2 |  |  | ชุด | 17150 | 0 | 2800 | 0 | 0 | [6 empty] | 2 | 2
| ND3 | WD.3 |  |  | ชุด | 18040 | 0 | 3000 | 0 | 0 | [6 empty] | 13 | 13
| ND6 | WD.6 |  |  | ชุด | 51820 | 0 | 12900 | 0 | 0 | [6 empty] | 2 | 2
| ND7 | WD.7 |  |  | ชุด | 18370 | 0 | 3000 | 0 | 0 | [6 empty] | 7 | 7
|  | WD.8 |  |  | ชุด | 27760 | 0 | 4600 | 0 | 0 | [6 empty] | 7 | 7
|  | WD.9 |  |  | ชุด | 30570 | 0 | 5100 | 0 | 0 | [6 empty] | 2 | 2
| NDS1 | WDS.1 |  | 10 | ชุด | 12131 | 121310 | 3000 | 30000 | 151310 | [6 empty] | 10 | 0
| NDS2 | WDS.2 |  | 4 | ชุด | 24200 | 96800 | 5400 | 21600 | 118400 | [6 empty] | 4 | 0
| NDS4 | WDS.4 |  | 4 | ชุด | 11640 | 46560 | 2900 | 11600 | 58160 | [6 empty] | 4 | 0
| NDS5 | WDS.5 |  | 4 | ชุด | 18705 | 74820 | 4600 | 18400 | 93220 | [6 empty] | 4 | 0
|  | WDS.8 |  | 2 | ชุด | 8750 | 17500 | 2200 | 4400 | 21900 | [6 empty] | 2 | 0
| NDF1 | WDF.1 |  | 4 | ชุด | 24510 | 98040 | 3500 | 14000 | 112040 | [6 empty] | 4 | 0
| NDF2 | WDF.2 |  | 2 | ชุด | 34531 | 69062 | 6200 | 12400 | 81462 | [6 empty] | 2 | 0
|  | WDF.4 |  |  | ชุด | 34531 | 0 | 6200 | 0 | 0 | [6 empty] | 3 | 3
|  | WDF.5 |  |  | ชุด | 46160 | 0 | 6400 | 0 | 0 | [6 empty] | 1 | 1
|  | WW.1 |  |  | ตร.ม. | 4500 | 0 | 0 | 0 | 0 | [6 empty] | 219 | 219
| NW2 | WW.2 |  |  | ตร.ม. | 4500 | 0 | 0 | 0 | 0 | [6 empty] | 65 | 65
| NW3 | WW.3 |  |  | ตร.ม. | 4500 | 0 | 0 | 0 | 0 | [6 empty] | 69 | 69
| NW6 | WW.6 |  |  | ตร.ม. | 6800 | 0 | 0 | 0 | 0 | [6 empty] | 19 | 19
| NW7 | WW.7 |  |  | ตร.ม. | 6800 | 0 | 0 | 0 | 0 | [6 empty] | 20 | 20
[7 empty] | 0 |  | 0 | 0 | [7 empty] | 0
2.5.8 | งานประตู-หน้าต่าง ชั้นที่ 6 | [5 empty] | 0 |  | 0 | 0 |  | 38 | [5 empty] | 0
| NDA1 | WDA.1 |  | 4 | ชุด | 88800 | 355200 | 31000 | 124000 | 479200 | [6 empty] | 6 | 2
| NDA2 | WDA.2 |  | 2 | ชุด | 44140 | 88280 | 15400 | 30800 | 119080 | [6 empty] | 2 | 0
| NDA3 | WDA.3 |  | 2 | ชุด | 36420 | 72840 | 12700 | 25400 | 98240 | [6 empty] | 2 | 0
|  | WDA.5 |  |  | ชุด | 77650 | 0 | 27100 | 0 | 0 | [6 empty] | 5 | 5
|  | WDA.7 |  |  | ชุด | 45060 | 0 | 15700 | 0 | 0 | [6 empty] | 10 | 10
| ND1 | WD.1 |  |  | ชุด | 18040 | 0 | 3000 | 0 | 0 | [6 empty] | 52 | 52
| ND2 | WD.2 |  |  | ชุด | 17150 | 0 | 2800 | 0 | 0 | [6 empty] | 26 | 26
| ND3 | WD.3 |  |  | ชุด | 18040 | 0 | 3000 | 0 | 0 | [6 empty] | 9 | 9
| ND6 | WD.6 |  |  | ชุด | 51820 | 0 | 12900 | 0 | 0 | [6 empty] | 4 | 4
| ND7 | WD.7 |  |  | ชุด | 18370 | 0 | 3000 | 0 | 0 | [6 empty] | 7 | 7
| NDS1 | WDS.1 |  | 10 | ชุด | 12131 | 121310 | 3000 | 30000 | 151310 | [6 empty] | 10 | 0
| NDS2 | WDS.2 |  | 4 | ชุด | 24200 | 96800 | 5400 | 21600 | 118400 | [6 empty] | 4 | 0
| NDS4 | WDS.4 |  | 4 | ชุด | 11640 | 46560 | 2900 | 11600 | 58160 | [6 empty] | 4 | 0
| NDS5 | WDS.5 |  | 4 | ชุด | 18705 | 74820 | 4600 | 18400 | 93220 | [6 empty] | 4 | 0
|  | WDS.8 |  | 2 | ชุด | 8750 | 17500 | 2200 | 4400 | 21900 | [6 empty] | 2 | 0
| NDF1 | WDF.1 |  | 4 | ชุด | 24510 | 98040 | 3500 | 14000 | 112040 | [6 empty] | 4 | 0
| NDF2 | WDF.2 |  | 2 | ชุด | 34531 | 69062 | 6200 | 12400 | 81462 | [6 empty] | 2 | 0
|  | WDF.5 |  |  | ชุด | 46160 | 0 | 6400 | 0 | 0 | [6 empty] | 3 | 3
|  | WW.1 |  |  | ตร.ม. | 4500 | 0 | 0 | 0 | 0 | [6 empty] | 250 | 250
| NW2 | WW.2 |  |  | ตร.ม. | 4500 | 0 | 0 | 0 | 0 | [6 empty] | 65 | 65
| NW3 | WW.3 |  |  | ตร.ม. | 4500 | 0 | 0 | 0 | 0 | [6 empty] | 69 | 69
| NW6 | WW.6 |  |  | ตร.ม. | 6800 | 0 | 0 | 0 | 0 | [6 empty] | 19 | 19
| NW7 | WW.7 |  |  | ตร.ม. | 6800 | 0 | 0 | 0 | 0 | [6 empty] | 20 | 20
[7 empty] | 0 |  | 0 | 0 | [7 empty] | 0
2.5.9 | งานประตู-หน้าต่าง ชั้นที่ 7 | [5 empty] | 0 |  | 0 | 0 |  | 38 | [5 empty] | 0
| NDA1 | WDA.1 |  | 4 | ชุด | 88800 | 355200 | 31000 | 124000 | 479200 | [6 empty] | 6 | 2
| NDA2 | WDA.2 |  | 2 | ชุด | 44140 | 88280 | 15400 | 30800 | 119080 | [6 empty] | 2 | 0
| NDA3 | WDA.3 |  | 2 | ชุด | 36420 | 72840 | 12700 | 25400 | 98240 | [6 empty] | 2 | 0
|  | WDA.5 |  |  | ชุด | 77650 | 0 | 27100 | 0 | 0 | [6 empty] | 6 | 6
|  | WDA.7 |  |  | ชุด | 45060 | 0 | 15700 | 0 | 0 | [6 empty] | 8 | 8
| ND1 | WD.1 |  |  | ชุด | 18040 | 0 | 3000 | 0 | 0 | [6 empty] | 52 | 52
| ND2 | WD.2 |  |  | ชุด | 17150 | 0 | 2800 | 0 | 0 | [6 empty] | 26 | 26
| ND3 | WD.3 |  |  | ชุด | 18040 | 0 | 3000 | 0 | 0 | [6 empty] | 13 | 13
| ND6 | WD.6 |  |  | ชุด | 51820 | 0 | 12900 | 0 | 0 | [6 empty] | 4 | 4
| ND7 | WD.7 |  |  | ชุด | 18370 | 0 | 3000 | 0 | 0 | [6 empty] | 8 | 8
| NDS1 | WDS.1 |  | 10 | ชุด | 12131 | 121310 | 3000 | 30000 | 151310 | [6 empty] | 10 | 0
| NDS2 | WDS.2 |  | 4 | ชุด | 24200 | 96800 | 5400 | 21600 | 118400 | [6 empty] | 4 | 0
| NDS4 | WDS.4 |  | 4 | ชุด | 11640 | 46560 | 2900 | 11600 | 58160 | [6 empty] | 4 | 0
| NDS5 | WDS.5 |  | 4 | ชุด | 18705 | 74820 | 4600 | 18400 | 93220 | [6 empty] | 4 | 0
|  | WDS.8 |  | 2 | ชุด | 8750 | 17500 | 2200 | 4400 | 21900 | [6 empty] | 2 | 0
| NDF1 | WDF.1 |  | 4 | ชุด | 24510 | 98040 | 3500 | 14000 | 112040 | [6 empty] | 4 | 0
| NDF2 | WDF.2 |  | 2 | ชุด | 34531 | 69062 | 6200 | 12400 | 81462 | [6 empty] | 2 | 0
|  | WDF.5 |  |  | ชุด | 46160 | 0 | 6400 | 0 | 0 | [6 empty] | 2 | 2
|  | WW.1 |  |  | ตร.ม. | 4500 | 0 | 0 | 0 | 0 | [6 empty] | 227 | 227
| NW2 | WW.2 |  |  | ตร.ม. | 4500 | 0 | 0 | 0 | 0 | [6 empty] | 65 | 65
| NW3 | WW.3 |  |  | ตร.ม. | 4500 | 0 | 0 | 0 | 0 | [6 empty] | 69 | 69
| NW6 | WW.6 |  |  | ตร.ม. | 6800 | 0 | 0 | 0 | 0 | [6 empty] | 19 | 19
| NW7 | WW.7 |  |  | ตร.ม. | 6800 | 0 | 0 | 0 | 0 | [6 empty] | 20 | 20
[7 empty] | 0 |  | 0 | 0 | [7 empty] | 0
2.5.10 | งานประตู-หน้าต่าง ชั้นที่ 8 | [5 empty] | 0 |  | 0 | 0 |  | 38 | [5 empty] | 0
| NDA1 | WDA.1 |  | 4 | ชุด | 88800 | 355200 | 31000 | 124000 | 479200 | [6 empty] | 6 | 2
| NDA2 | WDA.2 |  | 2 | ชุด | 44140 | 88280 | 15400 | 30800 | 119080 | [6 empty] | 2 | 0
| NDA3 | WDA.3 |  | 2 | ชุด | 36420 | 72840 | 12700 | 25400 | 98240 | [6 empty] | 2 | 0
|  | WDA.5 |  |  | ชุด | 77650 | 0 | 27100 | 0 | 0 | [6 empty] | 6 | 6
|  | WDA.7 |  |  | ชุด | 45060 | 0 | 15700 | 0 | 0 | [6 empty] | 8 | 8
| ND1 | WD.1 |  |  | ชุด | 18040 | 0 | 3000 | 0 | 0 | [6 empty] | 52 | 52
| ND2 | WD.2 |  |  | ชุด | 17150 | 0 | 2800 | 0 | 0 | [6 empty] | 26 | 26
| ND3 | WD.3 |  |  | ชุด | 18040 | 0 | 3000 | 0 | 0 | [6 empty] | 11 | 11
| ND6 | WD.6 |  |  | ชุด | 51820 | 0 | 12900 | 0 | 0 | [6 empty] | 4 | 4
| ND7 | WD.7 |  |  | ชุด | 18370 | 0 | 3000 | 0 | 0 | [6 empty] | 8 | 8
| NDS1 | WDS.1 |  | 10 | ชุด | 12131 | 121310 | 3000 | 30000 | 151310 | [6 empty] | 10 | 0
| NDS2 | WDS.2 |  | 4 | ชุด | 24200 | 96800 | 5400 | 21600 | 118400 | [6 empty] | 4 | 0
| NDS4 | WDS.4 |  | 4 | ชุด | 11640 | 46560 | 2900 | 11600 | 58160 | [6 empty] | 4 | 0
| NDS5 | WDS.5 |  | 4 | ชุด | 18705 | 74820 | 4600 | 18400 | 93220 | [6 empty] | 4 | 0
|  | WDS.8 |  | 2 | ชุด | 8750 | 17500 | 2200 | 4400 | 21900 | [6 empty] | 2 | 0
| NDF1 | WDF.1 |  | 4 | ชุด | 24510 | 98040 | 3500 | 14000 | 112040 | [6 empty] | 4 | 0
| NDF2 | WDF.2 |  | 2 | ชุด | 34531 | 69062 | 6200 | 12400 | 81462 | [6 empty] | 2 | 0
|  | WDF.5 |  |  | ชุด | 46160 | 0 | 6400 | 0 | 0 | [6 empty] | 2 | 2
|  | WW.1 |  |  | ตร.ม. | 4500 | 0 | 0 | 0 | 0 | [6 empty] | 256 | 256
| NW2 | WW.2 |  |  | ตร.ม. | 4500 | 0 | 0 | 0 | 0 | [6 empty] | 65 | 65
| NW3 | WW.3 |  |  | ตร.ม. | 4500 | 0 | 0 | 0 | 0 | [6 empty] | 69 | 69
| NW6 | WW.6 |  |  | ตร.ม. | 6800 | 0 | 0 | 0 | 0 | [6 empty] | 19 | 19
| NW7 | WW.7 |  |  | ตร.ม. | 6800 | 0 | 0 | 0 | 0 | [6 empty] | 20 | 20
[7 empty] | 0 |  | 0 | 0 | [7 empty] | 0
2.5.11 | งานประตู-หน้าต่าง ชั้นที่ 9 | [5 empty] | 0 |  | 0 | 0 |  | 38 | [5 empty] | 0
| NDA1 | WDA.1 |  | 4 | ชุด | 88800 | 355200 | 31000 | 124000 | 479200 | [6 empty] | 6 | 2
| NDA2 | WDA.2 |  | 2 | ชุด | 44140 | 88280 | 15400 | 30800 | 119080 | [6 empty] | 2 | 0
| NDA3 | WDA.3 |  | 2 | ชุด | 36420 | 72840 | 12700 | 25400 | 98240 | [6 empty] | 2 | 0
|  | WDA.5 |  |  | ชุด | 77650 | 0 | 27100 | 0 | 0 | [6 empty] | 9 | 9
|  | WDA.7 |  |  | ชุด | 45060 | 0 | 15700 | 0 | 0 | [6 empty] | 8 | 8
| ND1 | WD.1 |  |  | ชุด | 18040 | 0 | 3000 | 0 | 0 | [6 empty] | 60 | 60
| ND2 | WD.2 |  |  | ชุด | 17150 | 0 | 2800 | 0 | 0 | [6 empty] | 21 | 21
| ND3 | WD.3 |  |  | ชุด | 18040 | 0 | 3000 | 0 | 0 | [6 empty] | 17 | 17
| ND6 | WD.5 |  |  | ชุด | 40290 | 0 | 6700 | 0 | 0 | [6 empty] | 7 | 7
| ND7 | WD.6 |  |  | ชุด | 51820 | 0 | 12900 | 0 | 0 | [6 empty] | 14 | 14
| NDS1 | WDS.1 |  | 10 | ชุด | 12131 | 121310 | 3000 | 30000 | 151310 | [6 empty] | 10 | 0
| NDS2 | WDS.2 |  | 4 | ชุด | 24200 | 96800 | 5400 | 21600 | 118400 | [6 empty] | 4 | 0
| NDS4 | WDS.4 |  | 4 | ชุด | 11640 | 46560 | 2900 | 11600 | 58160 | [6 empty] | 4 | 0
| NDS5 | WDS.5 |  | 4 | ชุด | 18705 | 74820 | 4600 | 18400 | 93220 | [6 empty] | 4 | 0
|  | WDS.8 |  | 2 | ชุด | 8750 | 17500 | 2200 | 4400 | 21900 | [6 empty] | 2 | 0
| NDF1 | WDF.1 |  | 4 | ชุด | 24510 | 98040 | 3500 | 14000 | 112040 | [6 empty] | 4 | 0
| NDF2 | WDF.2 |  | 2 | ชุด | 34531 | 69062 | 6200 | 12400 | 81462 | [6 empty] | 2 | 0
|  | WDF.5 |  |  | ชุด | 46160 | 0 | 6400 | 0 | 0 | [6 empty] | 2 | 2
|  | WW.1 |  |  | ตร.ม. | 4500 | 0 | 0 | 0 | 0 | [6 empty] | 297 | 297
| NW2 | WW.2 |  |  | ตร.ม. | 4500 | 0 | 0 | 0 | 0 | [6 empty] | 65 | 65
| NW3 | WW.3 |  |  | ตร.ม. | 4500 | 0 | 0 | 0 | 0 | [6 empty] | 69 | 69
| NW6 | WW.6 |  |  | ตร.ม. | 6800 | 0 | 0 | 0 | 0 | [6 empty] | 19 | 19
| NW7 | WW.7 |  |  | ตร.ม. | 6800 | 0 | 0 | 0 | 0 | [6 empty] | 20 | 20
[7 empty] | 0 |  | 0 | 0 | [7 empty] | 0
2.5.12 | งานประตู-หน้าต่าง ชั้นที่ 10 | [5 empty] | 0 |  | 0 | 0 |  | 38 | [5 empty] | 0
| NDA1 | WDA.1 |  | 4 | ชุด | 88800 | 355200 | 31000 | 124000 | 479200 | [6 empty] | 6 | 2
| NDA2 | WDA.2 |  | 2 | ชุด | 44140 | 88280 | 15400 | 30800 | 119080 | [6 empty] | 2 | 0
| NDA3 | WDA.3 |  | 2 | ชุด | 36420 | 72840 | 12700 | 25400 | 98240 | [6 empty] | 2 | 0
|  | WDA.5 |  |  | ชุด | 77650 | 0 | 27100 | 0 | 0 | [6 empty] | 8 | 8
|  | WDA.7 |  |  | ชุด | 45060 | 0 | 15700 | 0 | 0 | [6 empty] | 6 | 6
| ND1 | WD.1 |  |  | ชุด | 18040 | 0 | 3000 | 0 | 0 | [6 empty] | 40 | 40
| ND2 | WD.2 |  |  | ชุด | 17150 | 0 | 2800 | 0 | 0 | [6 empty] | 13 | 13
| ND3 | WD.3 |  |  | ชุด | 18040 | 0 | 3000 | 0 | 0 | [6 empty] | 12 | 12
| ND6 | WD.6 |  |  | ชุด | 51820 | 0 | 12900 | 0 | 0 | [6 empty] | 10 | 10
| ND7 | WD.7 |  |  | ชุด | 18370 | 0 | 3000 | 0 | 0 | [6 empty] | 13 | 13
| NDS1 | WDS.1 |  | 10 | ชุด | 12131 | 121310 | 3000 | 30000 | 151310 | [6 empty] | 10 | 0
| NDS2 | WDS.2 |  | 4 | ชุด | 24200 | 96800 | 5400 | 21600 | 118400 | [6 empty] | 4 | 0
| NDS4 | WDS.4 |  | 4 | ชุด | 11640 | 46560 | 2900 | 11600 | 58160 | [6 empty] | 4 | 0
| NDS5 | WDS.5 |  | 4 | ชุด | 18705 | 74820 | 4600 | 18400 | 93220 | [6 empty] | 4 | 0
|  | WDS.8 |  | 2 | ชุด | 8750 | 17500 | 2200 | 4400 | 21900 | [6 empty] | 2 | 0
| NDF1 | WDF.1 |  | 4 | ชุด | 24510 | 98040 | 3500 | 14000 | 112040 | [6 empty] | 4 | 0
| NDF2 | WDF.2 |  | 2 | ชุด | 34531 | 69062 | 6200 | 12400 | 81462 | [6 empty] | 2 | 0
|  | WDF.5 |  |  | ชุด | 46160 | 0 | 6400 | 0 | 0 | [6 empty] | 2 | 2
|  | WW.1 |  |  | ตร.ม. | 4500 | 0 | 0 | 0 | 0 | [6 empty] | 305 | 305
| NW2 | WW.2 |  |  | ตร.ม. | 4500 | 0 | 0 | 0 | 0 | [6 empty] | 65 | 65
| NW3 | WW.3 |  |  | ตร.ม. | 4500 | 0 | 0 | 0 | 0 | [6 empty] | 69 | 69
| NW6 | WW.6 |  |  | ตร.ม. | 6800 | 0 | 0 | 0 | 0 | [6 empty] | 19 | 19
| NW7 | WW.7 |  |  | ตร.ม. | 6800 | 0 | 0 | 0 | 0 | [6 empty] | 20 | 20
[7 empty] | 0 |  | 0 | 0 | [7 empty] | 0
2.5.13 | งานประตู-หน้าต่าง ชั้นที่ 11 | [5 empty] | 0 |  | 0 | 0 |  | 38 | [5 empty] | 0
| NDA1 | WDA.1 |  | 4 | ชุด | 88800 | 355200 | 31000 | 124000 | 479200 | [6 empty] | 6 | 2
| NDA2 | WDA.2 |  | 2 | ชุด | 44140 | 88280 | 15400 | 30800 | 119080 | [6 empty] | 2 | 0
| NDA3 | WDA.3 |  | 2 | ชุด | 36420 | 72840 | 12700 | 25400 | 98240 | [6 empty] | 2 | 0
|  | WDA.5 |  |  | ชุด | 77650 | 0 | 27100 | 0 | 0 | [6 empty] | 23 | 23
|  | WDA.7 |  |  | ชุด | 45060 | 0 | 15700 | 0 | 0 | [6 empty] | 15 | 15
| ND1 | WD.1 |  |  | ชุด | 18040 | 0 | 3000 | 0 | 0 | [6 empty] | 1 | 1
| ND2 | WD.2 |  |  | ชุด | 17150 | 0 | 2800 | 0 | 0 | [6 empty] | 3 | 3
| ND3 | WD.3 |  |  | ชุด | 18040 | 0 | 3000 | 0 | 0 | [6 empty] | 8 | 8
| ND4 | WD.4 |  |  | ชุด | 20850 | 0 | 3500 | 0 | 0 | [6 empty] | 1 | 1
| ND6 | WD.6 |  |  | ชุด | 51820 | 0 | 12900 | 0 | 0 | [6 empty] | 10 | 10
| NDS1 | WDS.1 |  | 10 | ชุด | 12131 | 121310 | 3000 | 30000 | 151310 | [6 empty] | 10 | 0
| NDS2 | WDS.2 |  | 4 | ชุด | 24200 | 96800 | 5400 | 21600 | 118400 | [6 empty] | 4 | 0
| NDS4 | WDS.4 |  | 4 | ชุด | 11640 | 46560 | 2900 | 11600 | 58160 | [6 empty] | 4 | 0
| NDS5 | WDS.5 |  | 4 | ชุด | 18705 | 74820 | 4600 | 18400 | 93220 | [6 empty] | 4 | 0
|  | WDS.8 |  | 2 | ชุด | 8750 | 17500 | 2200 | 4400 | 21900 | [6 empty] | 2 | 0
| NDF1 | WDF.1 |  | 4 | ชุด | 24510 | 98040 | 3500 | 14000 | 112040 | [6 empty] | 4 | 0
| NDF2 | WDF.2 |  | 2 | ชุด | 34531 | 69062 | 6200 | 12400 | 81462 | [6 empty] | 2 | 0
|  | WDF.5 |  |  | ชุด | 46160 | 0 | 6400 | 0 | 0 | [6 empty] | 2 | 2
|  | WW.1 |  |  | ตร.ม. | 4500 | 0 | 0 | 0 | 0 | [6 empty] | 39 | 39
|  | WW.4 |  |  | ตร.ม. | 4500 | 0 | 0 | 0 | 0 | [6 empty] | 65 | 65
|  | WW.5 |  |  | ตร.ม. | 4500 | 0 | 0 | 0 | 0 | [6 empty] | 69 | 69
|  | WW.6a |  |  | ตร.ม. | 6300 | 0 | 0 | 0 | 0 | [6 empty] | 19 | 19
| NW7a | WW.7a |  |  | ตร.ม. | 6300 | 0 | 0 | 0 | 0 | [6 empty] | 20 | 20
0
2.5.14 | งานประตู-หน้าต่าง ชั้นดาดฟ้า | [5 empty] | 0 |  | 0 | 0 |  | 31 | [5 empty] | 0
| NDS1 | WDS.1 |  | 10 | ชุด | 12131 | 121310 | 3000 | 30000 | 151310 | [6 empty] | 10 | 0
| NDS2 | WDS.2 |  | 2 | ชุด | 24200 | 48400 | 5400 | 10800 | 59200 | [6 empty] | 2 | 0
|  | WDS.7 |  | 9 | ชุด | 26320 | 236880 | 5900 | 53100 | 289980 | [6 empty] | 9 | 0
| NDS8 | WDS.8 |  | 2 | ชุด | 8750 | 17500 | 2200 | 4400 | 21900 | [6 empty] | 2 | 0
|  | WDS.9 |  | 2 | ชุด | 26311 | 52622 | 5900 | 11800 | 64422 | [6 empty] | 2 | 0
|  | WDS.10 |  | 2 | ชุด | 12800 | 25600 | 2100 | 4200 | 29800 | [6 empty] | 2 | 0
| NDF1 | WDF.1 |  | 4 | ชุด | 24510 | 98040 | 3500 | 14000 | 112040 | [6 empty] | 4 | 0
|  | WWA.28 |  | 2 | ชุด | 6600 | 13200 | 0 | 0 | 13200 |  | เพิ่มเติม 22/01/2021 |  |  |  |  | 2 | 0
|  | WWA.28.1 |  | 6 | ชุด | 6600 | 39600 | 0 | 0 | 39600 |  | เพิ่มเติม 22/01/2022 |  |  |  |  | 6 | 0
|  | WWA.28.2 |  | 2 | ชุด | 6600 | 13200 | 0 | 0 | 13200 |  | เพิ่มเติม 22/01/2023 |  |  |  |  | 2 | 0
|  | WWA.28.3 |  | 2 | ชุด | 6600 | 13200 | 0 | 0 | 13200 |  | เพิ่มเติม 22/01/2024 |  |  |  |  | 2 | 0
|  | WWA.28.4 |  | 4 | ชุด | 6600 | 26400 | 0 | 0 | 26400 |  | เพิ่มเติม 22/01/2025 |  |  |  |  | 4 | 0
|  | WWA.28.5 |  | 2 | ชุด | 6600 | 13200 | 0 | 0 | 13200 |  | เพิ่มเติม 22/01/2026 |  |  |  |  | 2 | 0
|  | WWA.28.6 |  | 2 | ชุด | 6600 | 13200 | 0 | 0 | 13200 |  | เพิ่มเติม 22/01/2027 |  |  |  |  | 2 | 0
|  | WWA.28.7 |  | 2 | ชุด | 6600 | 13200 | 0 | 0 | 13200 |  | เพิ่มเติม 22/01/2028 |  |  |  |  | 2 | 0
|  | WWA.31 |  | 4 | ชุด | 12500 | 50000 | 0 | 0 | 50000 | [6 empty] | 4 | 0
|  | WWA.32 |  | 4 | ชุด | 12500 | 50000 | 0 | 0 | 50000 | [6 empty] | 4 | 0
|  | WWA.33 |  | 2 | ชุด | 12500 | 25000 | 0 | 0 | 25000 | [6 empty] | 2 | 0
|  | WWA.34 |  | 1 | ชุด | 12500 | 12500 | 0 | 0 | 12500 | [6 empty] | 1 | 0
|  | WWA.35 |  | 1 | ชุด | 12500 | 12500 | 0 | 0 | 12500 | [6 empty] | 1 | 0
|  | WWA.36 |  | 1 | ชุด | 12500 | 12500 | 0 | 0 | 12500 | [6 empty] | 1 | 0
|  | WWA.36.1 |  | 1 | ชุด | 15200 | 15200 | 0 | 0 | 15200 | [6 empty] | 1 | 0
| รวมราคารายการที่ 2.5 |  |  | 0 |  |  | 13997167 |  | 3755400 | 17752567 | [5 empty] | 17752567
2.6 | งานผนังตกแต่งภายนอก
2.6.1 | งาน FACADE รูปด้านเปลือกอาคารด้านทิศใต้ (รูปด้าน-1) | [11 empty] | 0 | 0%
|  | ชั้นที่ 1-2 | [10 empty] | 0 | 0%
| ชุดผนังกระจก Curtain wall ( WWA-14+ WWA-5+ WWA-6+ WWA-6.1+ WWA-7+ WWA-7.1+ WWA-8) |  |  | 600.1168 | ตร.ม. | 10800 | 6481261.44 | 0 | 0 | 6481261.44 |  |  | 0 | 0%
|  | ชุดโครงเหล็กยึดท้องพื้น คสล. รับชุดผนังกระจก |  | 95.56 | ตร.ม. | 1595 | 152418.2 | 0 | 0 | 152418.2 |  |  | 0 | 0%
|  | ฉนวนใยหิน ความหนาแน่น 30K หนา 4" |  | 202.5872 | ตร.ม. | 310 | 62802.032 | 78 | 15801.8016 | 78603.8336 |  |  | 0 | 0%
|  | ผนัง P-6 ยิปซั่มบอร์ด หนา 15 มม. |  | 231.2552 | ตร.ม. | 496 | 114702.5792 | 172 | 39775.8944 | 154478.4736 |  |  | 0 | 0%
| ชุดหน้าต่างบานเลื่อน Sliding window |  |  | 133.784 | ตร.ม. | 7050 | 943177.2 | 0 | 0 | 943177.2 |  |  | 0 | 0%
| ชุดมู่ลี่ปรับแสงในชุดหน้าต่าง Sliding window - ชั้นที่ 1 |  |  | 65 | ชุด | 5544 | 360360 | 165 | 10725 | 371085 |  |  | 0 | 0%
| ชุดมู่ลี่ปรับแสงในชุดหน้าต่าง Sliding window - ชั้นที่ 2 |  |  | 71 | ชุด | 3136 | 222656 | 165 | 11715 | 234371 |  |  | 0 | 0%
| ชุดประตูทางเข้า-ออก WWA-29 |  |  | 1 | ชุด | 262140 | 262140 | 91700 | 91700 | 353840 |  |  | 0 | 0%
| ชุดประตูทางเข้า-ออก WWA-30 |  |  | 1 | ชุด | 474780 | 474780 | 78200 | 78200 | 552980 |  |  | 0 | 0%
| ชุดผนัง Aluminium Solid Sheet P-22 (GCC-D-W-AR-12-0028) | [5 empty] | 0 | 0 | 0 | 0 |  |  | 0 | 0%
|  |  | เสาตกแต่งภายนอก 3 | 111.72 | ตร.ม. | 5550 | 620046 | 0 | 0 | 620046 |  |  | 0 | 0%
|  |  | เสาตกแต่งภายนอก 4 | 63.175 | ตร.ม. | 5550 | 350621.25 | 0 | 0 | 350621.25 |  |  | 0 | 0%
|  | ชั้นที่ 3-11 | [10 empty] | 0 | 0%
| ชุดผนังกระจก Curtain wall : WWA |  |  | 1121.4114 | ตร.ม. | 12500 | 14017642.5 | 0 | 0 | 14017642.5 |  |  | 0 | 0%
| ( WWA-1 -1.1 -1.2 -1.3 -1.4 + WWA-2 -2.1 -2.2 -2.3 -2.4 + WWA-3 + WWA-4 + WWA-9 -9.1 -9.2) | [5 empty] | 0 | 0 | 0 | 0 |  |  | 0 | 0%
| ชุดหน้าต่างบานเลื่อน Sliding window |  |  | 1075.326 | ตร.ม. | 7050 | 7581048.3 | 0 | 0 | 7581048.3 |  |  | 0 | 0%
| ชุดมู่ลี่ปรับแสงในชุดหน้าต่าง Sliding window |  |  | 567 | ชุด | 3136 | 1778112 | 165 | 93555 | 1871667 |  |  | 0 | 0%
| ชุดผนัง Aluminium Solid Sheet P-22 |  |  | 2111.6952 | ตร.ม. | 5550 | 11719908.36 | 0 | 0 | 11719908.36 |  |  | 0 | 0%
|  | ชุดโครงเหล็กยึดท้องพื้น คสล. รับชุดผนังกระจก |  | 652.8765 | ตร.ม. | 1595 | 1041338.0175 | 0 | 0 | 1041338.0175 |  |  | 0 | 0%
|  | ผนังก่อคอนกรีตบลอคเบา พร้อมเสา-คานเอ็น |  | 706.6428 | ตร.ม. | 449 | 317282.6172 | 143 | 101049.9204 | 418332.5376 |  |  | 0 | 0%
|  | ฉนวนใยหิน ความหนาแน่น 30K หนา 4" |  | 622.1529 | ตร.ม. | 310 | 192867.399 | 78 | 48527.9262 | 241395.3252 |  |  | 0 | 0%
|  | ฉนวนใยหิน ความหนาแน่น 30K หนา 1" |  | 706.6428 | ตร.ม. | 211 | 149101.6308 | 53 | 37452.0684 | 186553.6992 |  |  | 0 | 0%
|  | ผนัง P-6 ยิปซั่มบอร์ด หนา 15 มม. |  | 1371.5658 | ตร.ม. | 496 | 680296.6368 | 172 | 235909.3176 | 916205.9544 |  |  | 0 | 0%
| ชุดตกแต่ง Fin no. 1-2-3-4-5 (GCC-D-W-AR-12-0025 to 0026) | [5 empty] | 0 | 0 | 0 | 0 |  |  | 0 | 0%
|  | Fin no.1 & no.2 และกรอบผนัง P22 เชื่อมต่อ Fin.1-Fin.2 |  | 668.76 | ตร.ม. | 5550 | 3711618 | 0 | 0 | 3711618 |  |  | 0 | 0%
|  |  | งานผนัง คสล. หนา 0.15 ม. สูง 0.50 ม. รับโครงเหล็กรูปพรรณ | 84 | ม. | 975 | 81900 | 0 | 0 | 81900 |  |  | 0 | 0%
|  |  | งานโครงเหล็กรูปพรรณ H 200x100 mm. (18.2 kg/m.) | 41 | ชุด | 11818 | 484538 | 0 | 0 | 484538 |  |  | 0 | 0%
|  | Fin no.3 แนวนอนในกรอบ Fin.1-Fin.2 |  | 83.2 | ม. | 18414 | 1532044.8 | 0 | 0 | 1532044.8 |  |  | 0 | 0%
|  | Fin no.4 แนวตั้งในกรอบ Fin.1-Fin.2 |  | 900.9 | ม. | 12468 | 11232421.2 | 0 | 0 | 11232421.2 |  |  | 0 | 0%
|  |  | งานฐานรับ Fin no. 4 | 15 | ชุด | 1439 | 21585 | 0 | 0 | 21585 |  |  | 0 | 0%
|  | Fin no.5 แนวนอนนอกกรอบ Fin.1-Fin.2 |  | 80.11 | ม. | 18765 | 1503264.15 | 0 | 0 | 1503264.15 |  |  | 0 | 0%
| ชุดครีบ FIN Aluminium Extrusion ชั้นที่ 11-ชั้นใต้หลังคาตกแต่ง |  |  | 265.2 | ม. | 4637 | 1229732.4 | 0 | 0 | 1229732.4 |  |  | 0 | 0%
|  |  | ( ชุด P 22 ด้านบนคิดในงานหลังคาตกแต่ง 2-3) |  |  |  | 0 |  | 0 | 0 |  |  | 0 | 0%
2.6.2 | งาน FACADE รูปด้านเปลือกอาคารด้านทิศตะวันตก (รูปด้าน-2) | [8 empty] | 0 |  |  | 0 | 0%
|  | ชั้นที่ 1-2 | [7 empty] | 0 |  |  | 0 | 0%
| ชุดผนังกระจก Curtain wall ( WWA-14+ WWA-15+ WWA-16+ WWA-17+ WWA-18) |  |  | 460 | ตร.ม. | 10800 | 4968000 | 0 | 0 | 4968000 |  |  | 0 | 0%
|  | ชุดโครงเหล็กยึดท้องพื้น คสล. รับชุดผนังกระจก |  | 110.4 | ตร.ม. | 1595 | 176088 | 0 | 0 | 176088 |  |  | 0 | 0%
|  | ฉนวนใยหิน ความหนาแน่น 30K หนา 4" |  | 156.032 | ตร.ม. | 310 | 48369.92 | 78 | 12170.496 | 60540.416 |  |  | 0 | 0%
|  | ผนัง P-6 ยิปซั่มบอร์ด หนา 15 มม. |  | 184 | ตร.ม. | 496 | 91264 | 172 | 31648 | 122912 |  |  | 0 | 0%
| ชุดหน้าต่างบานเลื่อน Sliding window |  |  | 103.04 | ตร.ม. | 7050 | 726432 | 0 | 0 | 726432 |  |  | 0 | 0%
| ชุดมู่ลี่ปรับแสงในชุดหน้าต่าง Sliding window - ชั้นที่ 1 |  |  | 54 | ชุด | 5544 | 299376 | 165 | 8910 | 308286 |  |  | 0 | 0%
| ชุดมู่ลี่ปรับแสงในชุดหน้าต่าง Sliding window - ชั้นที่ 2 |  |  | 55 | ชุด | 3136 | 172480 | 165 | 9075 | 181555 |  |  | 0 | 0%
| ชุดผนัง Aluminium Solid Sheet P-22 ( WWA-14, WWA-16) |  |  | 536.52 | ตร.ม. | 5550 | 2977686 | 0 | 0 | 2977686 |  |  | 0 | 0%
|  | ชั้นที่ 3-11 | [7 empty] | 0 |  |  | 0 | 0%
| ชุดผนังกระจก Curtain wall WWA-10 |  |  | 273.78 | ตร.ม. | 11800 | 3230604 | 0 | 0 | 3230604 |  | 171.288 | 0 | 0%
| ชุดผนังกระจก Curtain wall WWA-11 |  |  | 603.624 | ตร.ม. | 11800 | 7122763.2 | 0 | 0 | 7122763.2 |  | 377.6452 | 0 | 0%
| ชุดผนังกระจก Curtain wall WWA-12 |  |  | 742.653 | ตร.ม. | 11800 | 8763305.4 | 0 | 0 | 8763305.4 |  | 464.8296 | 0 | 0%
| ชุดผนังกระจก Curtain wall WWA-13 |  |  | 424.53 | ตร.ม. | 11800 | 5009454 | 0 | 0 | 5009454 |  | 265.4192 | 0 | 0%
|  | ชุดโครงเหล็ก รับชุดผนังกระจกบานเลื่อนภายใน (บน-ล่าง) |  | 1279.182 | ตร.ม. | 1595 | 2040295.29 | 0 | 0 | 2040295.29 |  |  | 0 | 0%
|  | กรอบซุ้ม ยิปซั่มบอร์ด หนา 15 มม. ระหว่างชุดบานเลื่อนกับ ชุด WWA |  | 414.1575 | ตร.ม. | 496 | 205422.12 | 172 | 71235.09 | 276657.21 |  |  | 0 | 0%
|  | ผนัง P-6 ยิปซั่มบอร์ด หนา 15 มม. |  | 916.2725 | ตร.ม. | 496 | 454471.16 | 172 | 157598.87 | 612070.03 |  |  | 0 | 0%
|  | ผนัง P-2 ก่อคอนกรีตบลอคเบา ฉาบเรียบ รอตกแต่ง |  | 67.5 | ตร.ม. | 537 | 36247.5 | 238 | 16065 | 52312.5 |  |  | 0 | 0%
| ชุดหน้าต่างบานเลื่อน Sliding window |  |  | 733.95 | ตร.ม. | 7050 | 5174347.5 | 0 | 0 | 5174347.5 |  |  | 0 | 0%
| ชุดมู่ลี่ปรับแสงในชุดหน้าต่าง Sliding window |  |  | 396 | ชุด | 3136 | 1241856 | 165 | 65340 | 1307196 |  |  | 0 | 0%
|  | ชุดผนัง P-22 แผ่นอลูมิเนียมโซลิดชีท หนา 2 มม. รูปตัดขยาย WS07-WS08 (GCC-D-W-AR-12-0005 to 06) |  | 1173.44 | ตร.ม. | 8800 | 10326272 | 0 | 0 | 10326272 |  |  | 0 | 0%
|  |  | ( ชุด P 22 ด้านบนคิดในงานหลังคาตกแต่ง 1) |  |  |  | 0 |  | 0 | 0 |  |  | 0 | 0%
|  | ผนัง P-2A ก่อคอนกรีตบลอคเบา ฉาบเรียบ ทาสี Acrylic 100% -ภายใน |  | 669.408 | ตร.ม. | 522 | 349430.976 | 234 | 156641.472 | 506072.448 |  |  | 0 | 0%
| ชุดครีบตกแต่ง 1 (GCC-D-W-AR-12-0016 to 0020) Fin no. 8-9 (GCC-D-W-AR-12-0026) | [5 empty] | 0 | 0 | 0 | 0 |  |  | 0 | 0%
| ชุดครีบตกแต่ง -1 (Aluminium Solid Sheet P-22 ) ขนาด 0.30x0.80 ม. รวมโครงเหล็กภายใน | [5 empty] | 0 | 0 | 0 | 0 |  |  | 0 | 0%
|  | ครีบตกแต่ง - P-22 ขนาด 0.30x0.80 ม. แนวตั้ง |  | 613.7 | ม. | 22317 | 13695942.9 | 0 | 0 | 13695942.9 |  |  | 0 | 0%
|  | ครีบตกแต่ง - P-22 ขนาด 0.30x0.80 ม. แนวนอน |  | 227.47 | ม. | 22317 | 5076447.99 | 0 | 0 | 5076447.99 |  |  | 0 | 0%
|  | เสาครีบตกแต่ง - P-22 ขนาด 0.30x0.80 ม. ชั้นดาดฟ้า |  | 29.75 | ม. | 22317 | 663930.75 | 0 | 0 | 663930.75 |  |  | 0 | 0%
|  | ฐานรับครีบตกแต่ง - P-22 ขนาด 0.30x0.80 ม. แนวตั้ง (GCC-D-W-AR-12-0020) |  | 17 | ชุด | 2604 | 44268 | 0 | 0 | 44268 |  |  | 0 | 0%
|  | ฐานเสา คสล. รับครีบตกแต่ง - P-22 ชั้นดาดฟ้า (GCC-D-W-AR-12-0020) |  | 5 | ชุด | 5850 | 29250 | 0 | 0 | 29250 |  |  | 0 | 0%
| ชุดตกแต่ง Fin no. 8-9 (GCC-D-W-AR-12-0026) | [5 empty] | 0 | 0 | 0 | 0 |  |  | 0 | 0%
|  | Fin no.8 แนวนอน ยึดเข้าขอบพื้น |  | 202.4 | ม. | 26434 | 5350241.6 | 0 | 0 | 5350241.6 |  |  | 0 | 0%
|  | Fin no.9 แนวนอน ลอย |  | 25.3 | ม. | 32633 | 825614.9 | 0 | 0 | 825614.9 |  |  | 0 | 0%
2.6.3 | งาน FACADE รูปด้านเปลือกอาคารด้านทิศเหนือ (รูปด้าน 3) | [8 empty] | 0 |  |  | 0 | 0%
|  | ชั้นที่ 1 | [6 empty] | 0 | 0 |  |  | 0 | 0%
| ชุดผนังกระจก Curtain wall ( WWA-19+ WWA-19.1+ WWA-19.2+ WWA-21) |  |  | 167.79 | ตร.ม. | 12300 | 2063817 | 0 | 0 | 2063817 |  |  | 0 | 0%
|  | ชุดโครงเหล็กยึดท้องพื้น คสล. รับชุดผนังกระจก |  | 62.51 | ตร.ม. | 1595 | 99703.45 | 0 | 0 | 99703.45 |  |  | 0 | 0%
|  | ฉนวนใยหิน ความหนาแน่น 30K หนา 4" |  | 62.51 | ตร.ม. | 310 | 19378.1 | 78 | 4875.78 | 24253.88 |  |  | 0 | 0%
|  | ผนัง P-6 ยิปซั่มบอร์ด หนา 15 มม. |  | 62.51 | ตร.ม. | 496 | 31004.96 | 172 | 10751.72 | 41756.68 |  |  | 0 | 0%
| ชุดมู่ลี่ปรับแสงในชุดหน้าต่าง Sliding window - ชั้นที่ 1 |  |  | 43 | ชุด | 5544 | 238392 | 165 | 7095 | 245487 |  |  | 0 | 0%
| ชุดประตูทางเข้า-ออก WWA-20 |  |  | 1 | ชุด | 364890 | 364890 | 80900 | 80900 | 445790 |  |  | 0 | 0%
|  | ชั้นที่ 2 | [6 empty] | 0 | 0 |  |  | 0 | 0%
| ชุดผนังกระจก Curtain wall ( WWA-22+ WWA-22.1+ WWA-22.2) |  |  | 278.6312 | ตร.ม. | 10800 | 3009216.96 | 0 | 0 | 3009216.96 |  |  | 0 | 0%
|  | ชุดโครงเหล็กยึดท้องพื้น คสล. รับชุดผนังกระจก |  | 114.768 | ตร.ม. | 1595 | 183054.96 | 0 | 0 | 183054.96 |  |  | 0 | 0%
|  | ผนัง P-6 ยิปซั่มบอร์ด หนา 15 มม. |  | 114.768 | ตร.ม. | 496 | 56924.928 | 172 | 19740.096 | 76665.024 |  |  | 0 | 0%
|  | ผนัง P-22 แผ่นอลูมิเนียมโซลิดชีท หนา 2 มม. |  | 1.26 | ตร.ม. | 5550 | 6993 | 0 | 0 | 6993 |  |  | 0 | 0%
| ชุดหน้าต่างบานเลื่อน Sliding window |  |  | 89.264 | ตร.ม. | 7050 | 629311.2 | 0 | 0 | 629311.2 |  |  | 0 | 0%
| ชุดมู่ลี่ปรับแสงในชุดหน้าต่าง Sliding window - ชั้นที่ 2 |  |  | 48 | ชุด | 3136 | 150528 | 165 | 7920 | 158448 |  |  | 0 | 0%
|  | ชั้นที่ 3-11 | [6 empty] | 0 | 0 |  |  | 0 | 0%
| ชุดผนังกระจก Curtain wall ( WWA-23+ WWA-23.1+ WWA-23.2) |  |  | 1179.36 | ตร.ม. | 12300 | 14506128 | 0 |  | 14506128 |  |  | 0 | 0%
| ชุดผนังกระจก Curtain wall ( WWA-24+ WWA-25) |  |  | 338.3289 | ตร.ม. | 10800 | 3653952.12 | 0 | 0 | 3653952.12 |  |  | 0 | 0%
|  | ชุดโครงเหล็กยึดท้องพื้น คสล. รับชุดผนังกระจก |  | 813.1644 | ตร.ม. | 1595 | 1296997.218 | 0 | 0 | 1296997.218 |  |  | 0 | 0%
|  | ผนัง P-6 ยิปซั่มบอร์ด หนา 15 มม. |  | 813.1644 | ตร.ม. | 496 | 403329.5424 | 172 | 139864.2768 | 543193.8192 |  |  | 0 | 0%
| ชุดหน้าต่างบานเลื่อน Sliding window |  |  | 661.878 | ตร.ม. | 7050 | 4666239.9 | 0 | 0 | 4666239.9 |  |  | 0 | 0%
| ชุดมู่ลี่ปรับแสงในชุดหน้าต่าง Sliding window |  |  | 351 | ชุด | 3136 | 1100736 | 165 | 57915 | 1158651 |  |  | 0 | 0%
| ชุดครีบตกแต่ง (GCC-D-W-AR-12-0004) Fin no. 6-7 (GCC-D-W-AR-12-0026) | [5 empty] | 0 | 0 | 0 | 0 |  |  | 0 | 0%
| ชุดครีบตกแต่ง -1 (Aluminium Solid Sheet P-22 ) ขนาด 0.20x0.80 ม. รวมโครงเหล็กภายใน | [5 empty] | 0 | 0 | 0 | 0 |  |  | 0 | 0%
|  | ครีบตกแต่ง - P-22 ขนาด 0.20x0.80 ม. แนวตั้ง-แนวนอน ระดับพื้นดาดฟ้า |  | 255 | ม. | 20557 | 5242035 | 0 | 0 | 5242035 |  |  | 0 | 0%
|  | ฐานเสา คสล. รับครีบตกแต่ง - P-22 ชั้นดาดฟ้า (GCC-D-W-AR-12-0004) |  | 6 | ชุด | 5850 | 35100 | 0 | 0 | 35100 |  |  | 0 | 0%
| ชุดตกแต่ง Fin no. 6-7 (GCC-D-W-AR-12-0026) | [5 empty] | 0 | 0 | 0 | 0 |  |  | 0 | 0%
|  | Fin no.6 แนวนอน ยึดเข้าขอบพื้น |  | 388 | ม. | 24039 | 9327132 | 0 | 0 | 9327132 |  |  | 0 | 0%
|  | Fin no.7 แนวตั้ง |  | 1022 | ม. | 20557 | 21009254 | 0 | 0 | 21009254 |  |  | 0 | 0%
|  | ฐานรับ Fin no.7 แนวตั้ง - P-22 ขนาด 0.40x1.00 ม. (GCC-D-W-AR-12-0026) |  | 27 | ชุด | 2754 | 74358 | 0 | 0 | 74358 |  |  | 0 | 0%
2.6.4 | งาน FACADE รูปด้านเปลือกอาคารด้านทิศตะวันออก (รูปด้าน 4) | [7 empty] | 0 | 0 |  |  | 0 | 0%
|  | ชั้นที่ 1 | [6 empty] | 0 | 0 |  |  | 0 | 0%
| ชุดผนังกระจก Curtain wall ( WWA-26) |  |  | 86.112 | ตร.ม. | 10800 | 930009.6 | 0 | 0 | 930009.6 |  |  | 0 | 0%
|  | ชุดโครงเหล็กยึดท้องพื้น คสล. รับชุดผนังกระจก |  | 33.12 | ตร.ม. | 1595 | 52826.4 | 0 | 0 | 52826.4 |  |  | 0 | 0%
|  | ฉนวนใยหิน ความหนาแน่น 30K หนา 4" |  | 33.12 | ตร.ม. | 310 | 10267.2 | 78 | 2583.36 | 12850.56 |  |  | 0 | 0%
|  | ผนัง P-6 ยิปซั่มบอร์ด หนา 15 มม. |  | 33.12 | ตร.ม. | 496 | 16427.52 | 172 | 5696.64 | 22124.16 |  |  | 0 | 0%
| ชุดมู่ลี่ปรับแสงในชุดหน้าต่าง Sliding window - ชั้นที่ 1 |  |  | 28 | ชุด | 5544 | 155232 | 165 | 4620 | 159852 |  |  | 0 | 0%
| ชุดผนัง Aluminium Solid Sheet P-22 |  |  | 33.12 | ตร.ม. | 5550 | 183816 | 0 | 0 | 183816 |  |  | 0 | 0%
|  | ชั้นที่ 2 & ชั้นที่ 11 | [6 empty] | 0 | 0 |  |  | 0 | 0%
| ชุดผนังกระจก Curtain wall ( WWA-27) |  |  | 111.8944 | ตร.ม. | 12300 | 1376301.12 | 0 | 0 | 1376301.12 |  |  | 0 | 0%
| ชุดหน้าต่างบานเลื่อน Sliding window |  |  | 107.296 | ตร.ม. | 7050 | 756436.8 | 0 | 0 | 756436.8 |  |  | 0 | 0%
| ชุดมู่ลี่ปรับแสงในชุดหน้าต่าง Sliding window |  |  | 60 | ชุด | 3136 | 188160 | 165 | 9900 | 198060 |  |  | 0 | 0%
| ชุดผนัง Aluminium Solid Sheet P-22 |  |  | 169.3744 | ตร.ม. | 5550 | 940027.92 | 0 | 0 | 940027.92 |  |  | 0 | 0%
|  | ชุดโครงเหล็ก รับชุดผนังกระจกบานเลื่อนภายใน (บน-ล่าง) |  | 169.3744 | ตร.ม. | 1595 | 270152.168 | 0 | 0 | 270152.168 |  |  | 0 | 0%
|  | ผนังก่อคอนกรีตบลอคเบา พร้อมเสา-คานเอ็น |  | 68.976 | ตร.ม. | 449 | 30970.224 | 143 | 9863.568 | 40833.792 |  |  | 0 | 0%
|  | ผนัง P-6 ยิปซั่มบอร์ด หนา 15 มม. |  | 133.3536 | ตร.ม. | 496 | 66143.3856 | 172 | 22936.8192 | 89080.2048 |  |  | 0 | 0%
|  | ชั้นที่ 3-10 | [6 empty] | 0 | 0 |  |  | 0 | 0%
| ชุดผนังกระจก Curtain wall ( WWA-27.1) |  |  | 447.5776 | ตร.ม. | 12300 | 5505204.48 | 0 | 0 | 5505204.48 |  |  | 0 | 0%
| ชุดหน้าต่างบานเลื่อน Sliding window |  |  | 429.184 | ตร.ม. | 7050 | 3025747.2 | 0 | 0 | 3025747.2 |  |  | 0 | 0%
| ชุดมู่ลี่ปรับแสงในชุดหน้าต่าง Sliding window |  |  | 240 | ชุด | 3136 | 752640 | 165 | 39600 | 792240 |  |  | 0 | 0%
| ชุดผนัง Aluminium Solid Sheet P-22 |  |  | 677.4976 | ตร.ม. | 5550 | 3760111.68 | 0 | 0 | 3760111.68 |  |  | 0 | 0%
|  | ชุดโครงเหล็ก รับชุดผนังกระจกบานเลื่อนภายใน (บน-ล่าง) |  | 677.4976 | ตร.ม. | 1595 | 1080608.672 | 0 | 0 | 1080608.672 |  |  | 0 | 0%
|  | ผนังก่อคอนกรีตบลอคเบา พร้อมเสา-คานเอ็น |  | 275.904 | ตร.ม. | 449 | 123880.896 | 143 | 39454.272 | 163335.168 |  |  | 0 | 0%
|  | ผนัง P-6 ยิปซั่มบอร์ด หนา 15 มม. |  | 533.4144 | ตร.ม. | 496 | 264573.5424 | 172 | 91747.2768 | 356320.8192 |  |  | 0 | 0%
| ชุดกล่องผนัง-P-22 Aluminium Solid Sheet (GL. BJ & BB) |  |  | 901.4145 | ตร.ม. | 8800 | 7932447.6 | 0 | 0 | 7932447.6 |  |  | 0 | 0%
| ชุดครีบตกแต่ง Fin-7 (GCC-D-W-AR-12-0003) Fin no. 10 (GCC-D-W-AR-12-0026) | [5 empty] | 0 | 0 | 0 | 0 |  |  | 0 | 0%
| ชุดครีบตกแต่ง (Aluminium Solid Sheet P-22 ) ขนาด 0.20x0.80 ม. รวมโครงเหล็กภายใน | [5 empty] | 0 | 0 | 0 | 0 |  |  | 0 | 0%
|  | ครีบตกแต่ง Fin no.7 - P-22 ขนาด 0.20x0.80 ม. แนวตั้ง ชั้นที่1-หลังคาตกแต่ง |  | 1010 | ม. | 20557 | 20762570 | 0 | 0 | 20762570 |  |  | 0 | 0%
|  | ฐานรับครีบตกแต่ง - P-22 ขนาด 0.40x1.00 ม. แนวตั้ง (GCC-D-W-AR-12-0026) |  | 23 | ชุด | 2754 | 63342 | 0 | 0 | 63342 |  |  | 0 | 0%
|  |  | ( ชุด P 22 ด้านบนคิดในงานหลังคาตกแต่ง 4) |  |  |  | 0 |  | 0 | 0 |  |  | 0 | 0%
| ชุดตกแต่ง Fin no. 10 (GCC-D-W-AR-12-0026) | [5 empty] | 0 | 0 | 0 | 0 |  |  | 0 | 0%
|  | Fin no.10 แนวนอน ยึดเข้าขอบพื้น |  | 423 | ม. | 23148 | 9791604 | 0 | 0 | 9791604 |  |  | 0 | 0%
[7 empty] | 0 |  | 0 | 0 |  |  | 0 | 0%
| รวมราคารายการที่ 2.6 |  |  | 0 |  |  | 272627503.6649 |  | 1848559.6654 | 274476063.3303
2.7 | งานสุขภัณฑ์พร้อมอุปกรณ์ (สี.....) |  |  | 0
2.7.1 | งานสุขภัณฑ์พร้อมอุปกรณ์ ชั้นที่ B1 |  |  | 0
| ห้องน้ำ |  |  | 0
| - | อ่างล้างหน้าแบบแขวน |  | 2 | ชุด | 644 | 1288 | 450 | 900 | 2188
| - | ก๊อกเดี่ยว |  | 2 | ชุด | 1192 | 2384 | 200 | 400 | 2784
| - | สะดืออ่างล้างหน้า |  | 2 | ชุด | 336 | 672 | 0 | 0 | 672
| - | ท่อน้ำทิ้ง |  | 2 | ชุด | 688 | 1376 | 0 | 0 | 1376
| - | สายน้ำดี |  | 2 | ชุด | 176 | 352 | 0 | 0 | 352
| - | สต๊อปวาล์ว (สำหรับสายน้ำดีอ่างล้างหน้า) |  | 2 | ชุด | 216 | 432 | 35 | 70 | 502
[6 empty] | 0 | 0 | 0 | 0 | 0
| - | โถสุขภัณฑ์แบบฟลัชวาล์ว |  | 2 | ชุด | 4060 | 8120 | 0 | 0 | 8120
| - | ชุดฟลัชวาล์วโถสุขภัณฑ์ |  | 2 | ชุด | 4288 | 8576 | 0 | 0 | 8576
| - | สายฉีดชำระ |  | 2 | ชุด | 560 | 1120 | 35 | 70 | 1190
| - | สต๊อปวาล์ว (สำหรับสายฉีดชำระ) |  | 2 | ชุด | 216 | 432 | 35 | 70 | 502
[6 empty] | 0 | 0 | 0 | 0 | 0
| - | ตะแกรงดักกลิ่นขนาด 10 x15 ซม. |  | 2 | ชุด | 285 | 570 | 75 | 150 | 720
| - | ก๊อกเดี่ยวติดผนัง |  | 2 | ชุด | 552 | 1104 | 25 | 50 | 1154
[6 empty] | 0 | 0 | 0 | 0 | 0
| - | กระจกเงาหนา 6 มม. เจียรขอบลบมุม ขนาด 1.20 x 0.90 ม. |  | 2 | ชุด | 2855 | 5710 | 1432 | 2864 | 8574
|  | บนแผ่นไฟเบอร์ซีเมนต์บอร์ด หนา 6 มม |  |  |  | 0
| ห้องเก็บอุปกรณ์ |  |  |  |  | 0
| - | ก๊อกเดี่ยวติดผนัง |  | 0 | ชุด | 552 | 0 | 25 | 0 | 0
| - | ตะแกรงดักกลิ่นขนาด 10 x15 ซม. |  | 0 | ชุด | 0 | 0 | 75 | 0 | 0
0
| ห้องน้ำ |  |  |  |  | 0
| - | อ่างล้างหน้าแบบแขวน |  | 2 | ชุด | 644 | 1288 | 450 | 900 | 2188
| - | ก๊อกเดี่ยว |  | 2 | ชุด | 1192 | 2384 | 200 | 400 | 2784
| - | สะดืออ่างล้างหน้า |  | 2 | ชุด | 336 | 672 | 0 | 0 | 672
| - | ท่อน้ำทิ้ง |  | 2 | ชุด | 688 | 1376 | 0 | 0 | 1376
| - | สายน้ำดี |  | 2 | ชุด | 176 | 352 | 0 | 0 | 352
| - | สต๊อปวาล์ว (สำหรับสายน้ำดีอ่างล้างหน้า) |  | 2 | ชุด | 216 | 432 | 35 | 70 | 502
[6 empty] | 0 | 0 | 0 | 0 | 0
| - | โถสุขภัณฑ์แบบฟลัชวาล์ว |  | 2 | ชุด | 4060 | 8120 | 0 | 0 | 8120
| - | ชุดฟลัชวาล์วโถสุขภัณฑ์ |  | 2 | ชุด | 4288 | 8576 | 0 | 0 | 8576
| - | สายฉีดชำระ |  | 2 | ชุด | 560 | 1120 | 35 | 70 | 1190
| - | สต๊อปวาล์ว (สำหรับสายฉีดชำระ) |  | 2 | ชุด | 216 | 432 | 35 | 70 | 502
[6 empty] | 0 | 0 | 0 | 0 | 0
| - | ตะแกรงดักกลิ่นขนาด 10 x15 ซม. |  | 2 | ชุด | 285 | 570 | 75 | 150 | 720
| - | ก๊อกเดี่ยวติดผนัง |  | 2 | ชุด | 552 | 1104 | 25 | 50 | 1154
[6 empty] | 0 | 0 | 0 | 0 | 0
| - | กระจกเงาหนา 6 มม. เจียรขอบลบมุม ขนาด 1.20 x 0.90 ม. |  | 2 | ชุด | 2855 | 5710 | 1432 | 2864 | 8574
|  | บนแผ่นไฟเบอร์ซีเมนต์บอร์ด หนา 6 มม |  |  |  | 0 | 0 | 0 | 0 | 0
[6 empty] | 0 | 0 | 0 | 0 | 0
| ห้องเก็บอุปกรณ์ |  |  |  |  | 0
| - | ก๊อกเดี่ยวติดผนัง |  | 0 | ชุด | 552 | 0 | 25 | 0 | 0
| - | ตะแกรงดักกลิ่นขนาด 10 x15 ซม. |  | 0 | ชุด | 0 | 0 | 75 | 0 | 0
| ห้องน้ำ |  |  |  |  | 0
| - | อ่างล้างหน้าแบบแขวน |  | 2 | ชุด | 644 | 1288 | 450 | 900 | 2188
| - | ก๊อกเดี่ยว |  | 2 | ชุด | 1192 | 2384 | 200 | 400 | 2784
| - | สะดืออ่างล้างหน้า |  | 2 | ชุด | 336 | 672 | 0 | 0 | 672
| - | ท่อน้ำทิ้ง |  | 2 | ชุด | 688 | 1376 | 0 | 0 | 1376
| - | สายน้ำดี |  | 2 | ชุด | 176 | 352 | 0 | 0 | 352
| - | สต๊อปวาล์ว (สำหรับสายน้ำดีอ่างล้างหน้า) |  | 2 | ชุด | 216 | 432 | 35 | 70 | 502
[6 empty] | 0 | 0 | 0 | 0 | 0
| - | โถสุขภัณฑ์แบบฟลัชวาล์ว |  | 2 | ชุด | 4060 | 8120 | 0 | 0 | 8120
| - | ชุดฟลัชวาล์วโถสุขภัณฑ์ |  | 2 | ชุด | 4288 | 8576 | 0 | 0 | 8576
| - | สายฉีดชำระ |  | 2 | ชุด | 560 | 1120 | 35 | 70 | 1190
| - | สต๊อปวาล์ว (สำหรับสายฉีดชำระ) |  | 2 | ชุด | 216 | 432 | 35 | 70 | 502
[6 empty] | 0 | 0 | 0 | 0 | 0
| - | ตะแกรงดักกลิ่นขนาด 10 x15 ซม. |  | 2 | ชุด | 285 | 570 | 75 | 150 | 720
| - | ก๊อกเดี่ยวติดผนัง |  | 2 | ชุด | 552 | 1104 | 25 | 50 | 1154
[6 empty] | 0 | 0 | 0 | 0 | 0
| - | กระจกเงาหนา 6 มม. เจียรขอบลบมุม ขนาด 1.20 x 0.90 ม. |  | 2 | ชุด | 2855 | 5710 | 1432 | 2864 | 8574
|  | บนแผ่นไฟเบอร์ซีเมนต์บอร์ด หนา 6 มม |  |  |  | 0 | 0 | 0 | 0 | 0
[6 empty] | 0 | 0 | 0 | 0 | 0
| ห้องเก็บอุปกรณ์ |  |  |  |  | 0
| - | ก๊อกเดี่ยวติดผนัง |  | 0 | ชุด | 552 | 0 | 25 | 0 | 0
| - | ตะแกรงดักกลิ่นขนาด 10 x15 ซม. |  | 0 | ชุด | 0 | 0 | 75 | 0 | 0
2.7.2 | งานสุขภัณฑ์พร้อมอุปกรณ์ ชั้นที่ 1 |  |  |  |  | 0 | 0 | 0 | 0 | 0
| ห้องน้ำชาย WT-01 |  |  |  |  | 0 | 0 | 0 | 0 | 0
| - | อ่างล้างหน้าชนิดฝังใต้เคาน์เตอร์ |  | 4 | ชุด | 1540 | 6160 | 450 | 1800 | 7960 |  |  | 4 | 0% | 4
| - | ก๊อกเดี่ยวอัตโนมัติ อ่างล้างหน้า |  | 4 | ชุด | 6640 | 26560 | 200 | 800 | 27360 |  |  | 4 | 0% | 4
| - | สะดืออ่างล้างหน้า |  | 4 | ชุด | 336 | 1344 | 0 | 0 | 1344 |  |  | 4 | 0% | 4
| - | ท่อน้ำทิ้ง |  | 4 | ชุด | 736 | 2944 | 0 | 0 | 2944 |  |  | 4 | 0% | 4
| - | สายน้ำดี |  | 4 | ชุด | 176 | 704 | 0 | 0 | 704 |  |  | 4 | 0% | 4
| - | สต๊อปวาล์ว (สำหรับสายน้ำดีอ่างล้างหน้า) |  | 4 | ชุด | 216 | 864 | 35 | 140 | 1004 |  |  | 4 | 0% | 4
|  |  |  | 0 |  | 0 | 0 | 0 | 0 | 0 |  |  | 0 | 0% | 0
| - | โถสุขภัณฑ์แบบฟลัชวาล์ว |  | 5 | ชุด | 9375 | 46875 | 450 | 2250 | 49125 |  |  | 5 | 0% | 5
| - | ชุดฟลัชวาล์วโถส้วม |  | 5 | ชุด | 12752 | 63760 | 0 | 0 | 63760 |  |  | 5 | 0% | 5
| - | ฝานั่งพร้อมที่ฉีดชำระ(แบบไม่ใช้ไฟฟ้า) |  | 0 | ชุด | 1950 | 0 | 35 | 0 | 0 |  |  | 5 | 0% | 5
| - | สต๊อปวาล์ว (สำหรับฝาฉีดชำระ) |  | 5 | ชุด | 216 | 1080 | 35 | 175 | 1255 |  |  | 5 | 0% | 5
|  |  |  | 0 |  | 0 | 0 | 0 | 0 | 0 |  |  | 0 | 0% | 0
| - | โถปัสสาวะชายพร้อมอุปกรณ์ |  | 8 | ชุด | 3920 | 31360 | 450 | 3600 | 34960 |  |  | 8 | 0% | 8
| - | ชุดฟลัชวาล์ว |  | 8 | ชุด | 12752 | 102016 | 0 | 0 | 102016 |  |  | 8 | 0% | 8
| - | แผงกันสายตา โถปัสสาวะ |  | 6 | ชุด | 2280 | 13680 | 300 | 1800 | 15480 |  |  | 6 | 0% | 6
| - | ชุดราวจับทรงตัว โถปัสสาวะชาย |  | 0 | ชุด | 6592 | 0 | 140 | 0 | 0 |  |  | 0 | 0% | 0
| - | ตะแกรงดักกลิ่นขนาด 10 x15 ซม. |  | 7 | ชุด | 285 | 1995 | 75 | 525 | 2520 |  |  | 7 | 0% | 7
| - | ก๊อกเดี่ยวติดผนัง |  | 1 | ชุด | 552 | 552 | 25 | 25 | 577 |  |  | 1 | 0% | 1
| - | ที่ใส่กระดาษชำระเช็ดมือ ขนาดจัมโบ้โรล |  | 1 | ชุด | 1650 | 1650 | 70 | 70 | 1720 |  |  | 1 | 0% | 1
| - | ผนังห้องน้ำสำเร็จรูป แผ่น MFF ความหนา 30 mm. พร้อมอุปกรณ์ครบชุด |  | 5 | ชุด | 13500 | 67500 | 750 | 3750 | 71250 |  |  | 5 | 0% | 5
| - | ถังขยะ CUSTOM MADE |  | 1 | ชุด | 14476 | 14476 | 5367 | 5367 | 19843 |  |  | 1 | 0% | 1
| - | กระจกเงาหนา 6 มม. กรอบ S/S HAIRLINE ตัว ''L'' กว้าง 20 มม. สูง 1.20 ม. |  | 4.15 | เมตร | 2694 | 11180.1 | 1288 | 5345.2 | 16525.3 |  |  | 4.15 | 0% | 4.15
|  | บนแผ่นไฟเบอร์ซีเมนต์บอร์ด หนา 6 มม โครงคร่าวเหล็กกล่อง ขนาด 1"x 1" สูง 1.20 ม. |  | 0 |  |  | 0 |  | 0 | 0 |  |  | 0 | 0% | 0
| - | เคาน์เตอร์ คสล. กรุหินแกรนิตสีดำ หนา 20 มม. (ภายในประเทศ) กว้าง 0.60 ม. |  | 4.15 | เมตร | 3886 | 16126.9 | 1238 | 5137.7 | 21264.6 |  |  | 4.15 | 0% | 4.15
|  | บัวกันเปื้อน หินแกรนิตสีดำ หนา 20 มม. (ภายในประเทศ) สูง 0.20 ม. |  | 0 |  | 0 | 0 | 0 | 0 | 0 |  |  | 0 | 0% | 0
| - | TOP หินแกรนิตสีดำ หนา 20 มม. (ภายในประเทศ) หลังโถปัสสาวะ กว้าง 0.15 ม. |  | 7.1 | เมตร | 1522 | 10806.2 | 315 | 2236.5 | 13042.7 |  |  | 7.1 | 0% | 7.1
|  |  |  | 0 |  | 0 | 0 | 0 | 0 | 0 |  |  | 0 | 0% | 0
| - | กระจกเงาแต่งตัว หนา 6 มม. กรอบ S/S HAIRLINE ตัว ''L'' กว้าง 20 มม. |  | 1 | ชุด | 5013 | 5013 | 2403 | 2403 | 7416 |  |  | 1 | 0% | 1
|  | บนแผ่นไฟเบอร์ซีเมนต์บอร์ด หนา 6 มม โครงคร่าวเหล็กกล่อง ขนาด 1"x 1" สูง 1.80 x 0.90 ม. |  | 0 |  |  | 0 |  | 0 | 0 |  |  | 0 | 0% | 0
|  |  |  | 0 |  |  | 0 |  | 0 | 0 |  |  | 0 | 0% | 0
| - | กระจกเงาเคาน์เตอร์แต่งตัว หนา 6 มม. เจียรขอบลบมุม สูง 1.20 ม. |  | 0 | เมตร | 5075.5556 | 0 | 2545.7778 | 0 | 0 |  |  | 0 | 0% | 0
|  | บนแผ่นไฟเบอร์ซีเมนต์บอร์ด หนา 6 มม |  | 0 |  | 0 | 0 | 0 | 0 | 0 |  |  | 0 | 0% | 0
| - | เคาน์เตอร์แต่งตัว คสล. กรุหินแกรนิตสีดำ หนา 20 มม. (ภายในประเทศ) กว้าง 0.30 ม. |  | 0 | เมตร | 3886 | 0 | 1238 | 0 | 0 |  |  | 0 | 0% | 0
|  | บัวกันเปื้อน หินแกรนิตสีดำ หนา 20 มม. (ภายในประเทศ) สูง 0.20 ม. |  | 0 |  | 0 | 0 | 0 | 0 | 0 |  |  | 0 | 0% | 0
| - | ป้ายสัญลักษณ์ห้องน้ำ |  | 1 | ชุด | 800 | 800 | 70 | 70 | 870 |  |  | 1 | 0% | 1
| - | หลืบฝ้าเพดาน ซ่อนไฟ LED+Return Air. |  | 0 | เมตร | 190 | 0 | 75 | 0 | 0 |  |  | 0 | 0% | 0
|  |  |  | 0 |  |  | 0 |  | 0 | 0 |  |  | 0 | 0% | 0
| ห้องน้ำหญิง WT-01 |  |  | 0 |  | 0 | 0 | 0 | 0 | 0 |  |  | 0 | 0% | 0
| - | อ่างล้างหน้าชนิดฝังใต้เคาน์เตอร์ |  | 6 | ชุด | 1540 | 9240 | 450 | 2700 | 11940 |  |  | 6 | 0% | 6
| - | ก๊อกเดี่ยวอัตโนมัติ อ่างล้างหน้า |  | 6 | ชุด | 6640 | 39840 | 200 | 1200 | 41040 |  |  | 6 | 0% | 6
| - | สะดืออ่างล้างหน้า |  | 6 | ชุด | 336 | 2016 | 0 | 0 | 2016 |  |  | 6 | 0% | 6
| - | ท่อน้ำทิ้ง |  | 6 | ชุด | 736 | 4416 | 0 | 0 | 4416 |  |  | 6 | 0% | 6
| - | สายน้ำดี |  | 6 | ชุด | 176 | 1056 | 0 | 0 | 1056 |  |  | 6 | 0% | 6
| - | สต๊อปวาล์ว (สำหรับสายน้ำดีอ่างล้างหน้า) |  | 6 | ชุด | 216 | 1296 | 35 | 210 | 1506 |  |  | 6 | 0% | 6
|  |  |  | 0 |  | 0 | 0 | 0 | 0 | 0 |  |  | 0 | 0% | 0
| - | โถสุขภัณฑ์แบบฟลัชวาล์ว |  | 10 | ชุด | 9375 | 93750 | 450 | 4500 | 98250 |  |  | 10 | 0% | 10
| - | ชุดฟลัชวาล์วโถส้วม |  | 10 | ชุด | 12752 | 127520 | 0 | 0 | 127520 |  |  | 10 | 0% | 10
| - | ฝานั่งพร้อมที่ฉีดชำระ(แบบไม่ใช้ไฟฟ้า) |  | 0 | ชุด | 1950 | 0 | 35 | 0 | 0 |  |  | 10 | 0% | 10
| - | สต๊อปวาล์ว (สำหรับฝาฉีดชำระ) |  | 10 | ชุด | 216 | 2160 | 35 | 350 | 2510 |  |  | 10 | 0% | 10
|  |  |  | 0 |  |  | 0 |  | 0 | 0 |  |  | 0 | 0% | 0
| - | ตะแกรงดักกลิ่นขนาด 10 x15 ซม. |  | 7 | ชุด | 285 | 1995 | 75 | 525 | 2520 |  |  | 7 | 0% | 7
| - | ก๊อกเดี่ยวติดผนัง |  | 1 | ชุด | 552 | 552 | 25 | 25 | 577 |  |  | 1 | 0% | 1
| - | ที่ใส่กระดาษชำระเช็ดมือ ขนาดจัมโบ้โรล |  | 1 | ชุด | 1650 | 1650 | 70 | 70 | 1720 |  |  | 1 | 0% | 1
| - | ผนังห้องน้ำสำเร็จรูป แผ่น MFF ความหนา 30 mm. พร้อมอุปกรณ์ครบชุด |  | 10 | ชุด | 13500 | 135000 | 750 | 7500 | 142500 |  |  | 10 | 0% | 10
| - | ถังขยะ CUSTOM MADE |  | 1 | ชุด | 14476 | 14476 | 5367 | 5367 | 19843 |  |  | 1 | 0% | 1
|  |  |  | 0 |  | 0 | 0 | 0 | 0 | 0 |  |  | 0 | 0% | 0
| - | กระจกเงาหนา 6 มม. กรอบ S/S HAIRLINE ตัว ''L'' กว้าง 20 มม. สูง 1.20 ม. |  | 5.8 | เมตร | 2694 | 15625.2 | 1288 | 7470.4 | 23095.6 |  |  | 5.8 | 0% | 5.8
|  | บนแผ่นไฟเบอร์ซีเมนต์บอร์ด หนา 6 มม โครงคร่าวเหล็กกล่อง ขนาด 1"x 1" สูง 1.20 ม. |  | 0 |  |  | 0 |  | 0 | 0 |  |  | 0 | 0% | 0
| - | เคาน์เตอร์ คสล. กรุหินแกรนิตสีดำ หนา 20 มม. (ภายในประเทศ) กว้าง 0.60 ม. |  | 5.8 | เมตร | 3886 | 22538.8 | 1238 | 7180.4 | 29719.2 |  |  | 5.8 | 0% | 5.8
|  | บัวกันเปื้อน หินแกรนิตสีดำ หนา 20 มม. (ภายในประเทศ) สูง 0.20 ม. |  | 0 |  | 0 | 0 | 0 | 0 | 0 |  |  | 0 | 0% | 0
| - | TOP หินแกรนิตสีดำ หนา 20 มม. (ภายในประเทศ) หลังโถสุขภัณฑ์ กว้าง 0.15 ม. |  | 9 | เมตร | 1522 | 13698 | 315 | 2835 | 16533 |  |  | 9 | 0% | 9
|  |  |  | 0 |  | 0 | 0 | 0 | 0 | 0 |  |  | 0 | 0% | 0
| - | กระจกเงาแต่งตัว หนา 6 มม. กรอบ S/S HAIRLINE ตัว ''L'' กว้าง 20 มม. |  | 1 | ชุด | 5013 | 5013 | 2403 | 2403 | 7416 |  |  | 1 | 0% | 1
|  | บนแผ่นไฟเบอร์ซีเมนต์บอร์ด หนา 6 มม โครงคร่าวเหล็กกล่อง ขนาด 1"x 1" สูง 1.80 x 0.90 ม. |  | 0 |  |  | 0 |  | 0 | 0 |  |  | 0 | 0% | 0
|  |  |  | 0 |  |  | 0 |  | 0 | 0 |  |  | 0 | 0% | 0
| - | กระจกเงาเคาน์เตอร์แต่งตัว หนา 6 มม. เจียรขอบลบมุม สูง 1.20 ม. |  | 0 | เมตร | 5075.5556 | 0 | 2545.7778 | 0 | 0 |  |  | 0 | 0% | 0
|  | บนแผ่นไฟเบอร์ซีเมนต์บอร์ด หนา 6 มม |  | 0 |  | 0 | 0 | 0 | 0 | 0 |  |  | 0 | 0% | 0
| - | เคาน์เตอร์แต่งตัว คสล. กรุหินแกรนิตสีดำ หนา 20 มม. (ภายในประเทศ) กว้าง 0.30 ม. |  | 0 | เมตร | 3886 | 0 | 1238 | 0 | 0 |  |  | 0 | 0% | 0
|  | บัวกันเปื้อน หินแกรนิตสีดำ หนา 20 มม. (ภายในประเทศ) สูง 0.20 ม. |  | 0 |  | 0 | 0 | 0 | 0 | 0 |  |  | 0 | 0% | 0
|  |  |  | 0 |  |  | 0 |  | 0 | 0 |  |  | 0 | 0% | 0
| - | ป้ายสัญลักษณ์ห้องน้ำ |  | 1 | ชุด | 800 | 800 | 70 | 70 | 870 |  |  | 1 | 0% | 1
| - | หลืบฝ้าเพดาน ซ่อนไฟ LED+Return Air. |  | 0 | เมตร | 190 | 0 | 75 | 0 | 0 |  |  | 0 | 0% | 0
|  |  |  | 0 |  |  | 0 |  | 0 | 0 |  |  | 0 | 0% | 0
| ห้องน้ำผู้พิการ WT-01 |  |  | 0 |  | 0 | 0 | 0 | 0 | 0 |  |  | 0 | 0% | 0
| - | อ่างล้างหน้า ชนิดแขวนผนัง |  | 1 | ชุด | 6832 | 6832 | 450 | 450 | 7282 |  |  | 1 | 0% | 1
| - | ก๊อกเดี่ยวอัตโนมัติ อ่างล้างหน้า |  | 1 | ชุด | 6640 | 6640 | 200 | 200 | 6840 |  |  | 1 | 0% | 1
| - | สะดืออ่างล้างหน้า |  | 1 | ชุด | 336 | 336 | 0 | 0 | 336 |  |  | 1 | 0% | 1
| - | ท่อน้ำทิ้ง |  | 1 | ชุด | 736 | 736 | 0 | 0 | 736 |  |  | 1 | 0% | 1
| - | สายน้ำดี |  | 1 | ชุด | 176 | 176 | 0 | 0 | 176 |  |  | 1 | 0% | 1
| - | สต๊อปวาล์ว (สำหรับสายน้ำดีอ่างล้างหน้า) |  | 1 | ชุด | 216 | 216 | 35 | 35 | 251 |  |  | 1 | 0% | 1
|  |  |  | 0 |  | 0 | 0 | 0 | 0 | 0 |  |  | 0 | 0% | 0
| - | โถสุขภัณฑ์ แบบสองชิ้น 3/4.5 ลิตร |  | 1 | ชุด | 6580 | 6580 | 450 | 450 | 7030 |  |  | 1 | 0% | 1
| - | สายน้ำดี |  | 1 | ชุด | 176 | 176 | 0 | 0 | 176 |  |  | 1 | 0% | 1
| - | สายฉีดชำระ |  | 1 | ชุด | 560 | 560 | 35 | 35 | 595 |  |  | 1 | 0% | 1
| - | สต๊อปวาล์ว (สำหรับสายฉีดชำระ) |  | 1 | ชุด | 216 | 216 | 35 | 35 | 251 |  |  | 1 | 0% | 1
|  |  |  | 0 |  | 0 | 0 | 0 | 0 | 0 |  |  | 0 | 0% | 0
| - | ก๊อกเดี่ยวติดผนัง |  | 1 | ชุด | 552 | 552 | 25 | 25 | 577 |  |  | 1 | 0% | 1
| - | ตะแกรงดักกลิ่นขนาด 10 x15 ซม. |  | 1 | ชุด | 285 | 285 | 75 | 75 | 360 |  |  | 1 | 0% | 1
|  |  |  | 0 |  | 0 | 0 | 0 | 0 | 0 |  |  | 0 | 0% | 0
| - | ที่ใส่กระดาษชำระเช็ดมือ ขนาดจัมโบ้โรล |  | 1 | ชุด | 1650 | 1650 | 70 | 70 | 1720 |  |  | 1 | 0% | 1
| - | ราวทรงตัว ขนาด 800x800 มม. |  | 2 | ชุด | 4160 | 8320 | 105 | 210 | 8530 |  |  | 2 | 0% | 2
| - | ราวทรงตัว L- SHAPE ขนาด 400x600 มม. |  | 1 | ชุด | 2533.5 | 2533.5 | 105 | 105 | 2638.5 |  |  | 1 | 0% | 1
|  |  |  | 0 |  | 0 | 0 | 0 | 0 | 0 |  |  | 0 | 0% | 0
| - | กระจกเงา หนา 6 มม. ขอบสแตนเลส ผิว HAIRLINE ขนาดสูง 1.20 x กว้าง 0.90 ม. |  | 1 | ชุด | 2855 | 2855 | 1432 | 1432 | 4287 |  |  | 1 | 0% | 1
| - | ชุดถาดรองเปลียนผ้าอ้อมเด็ก |  | 0 | ชุด | 9750 | 0 | 105 | 0 | 0 |  |  | 0 | 0% | 0
| - | ชุดเก้าอี้เด็กแบบติดผนัง |  | 0 | ชุด | 5200 | 0 | 70 | 0 | 0 |  |  | 0 | 0% | 0
| - | ป้ายสัญลักษณ์ห้องน้ำ |  | 1 | ชุด | 800 | 800 | 70 | 70 | 870 |  |  | 1 | 0% | 1
| - | หลืบฝ้าเพดาน ซ่อนไฟ LED+Return Air. |  | 0 | เมตร | 190 | 0 | 75 | 0 | 0 |  |  | 0 | 0% | 0
| ห้องน้ำชาย WT-02 |  |  | 0 |  | 0 | 0 | 0 | 0 | 0 |  |  | 0 | 0% | 0
| - | อ่างล้างหน้าชนิดฝังใต้เคาน์เตอร์ |  | 4 | ชุด | 1540 | 6160 | 450 | 1800 | 7960 |  |  | 4 | 0% | 4
| - | ก๊อกเดี่ยวอัตโนมัติ อ่างล้างหน้า |  | 4 | ชุด | 6640 | 26560 | 200 | 800 | 27360 |  |  | 4 | 0% | 4
| - | สะดืออ่างล้างหน้า |  | 4 | ชุด | 336 | 1344 | 0 | 0 | 1344 |  |  | 4 | 0% | 4
| - | ท่อน้ำทิ้ง |  | 4 | ชุด | 736 | 2944 | 0 | 0 | 2944 |  |  | 4 | 0% | 4
| - | สายน้ำดี |  | 4 | ชุด | 176 | 704 | 0 | 0 | 704 |  |  | 4 | 0% | 4
| - | สต๊อปวาล์ว (สำหรับสายน้ำดีอ่างล้างหน้า) |  | 4 | ชุด | 216 | 864 | 35 | 140 | 1004 |  |  | 4 | 0% | 4
|  |  |  | 0 |  | 0 | 0 | 0 | 0 | 0 |  |  | 0 | 0% | 0
| - | โถสุขภัณฑ์แบบฟลัชวาล์ว |  | 5 | ชุด | 9375 | 46875 | 450 | 2250 | 49125 |  |  | 5 | 0% | 5
| - | ชุดฟลัชวาล์วโถส้วม |  | 5 | ชุด | 12752 | 63760 | 0 | 0 | 63760 |  |  | 5 | 0% | 5
| - | ฝานั่งพร้อมที่ฉีดชำระ(แบบไม่ใช้ไฟฟ้า) |  | 0 | ชุด | 1950 | 0 | 35 | 0 | 0 |  |  | 5 | 0% | 5
| - | สต๊อปวาล์ว (สำหรับฝาฉีดชำระ) |  | 5 | ชุด | 216 | 1080 | 35 | 175 | 1255 |  |  | 5 | 0% | 5
|  |  |  | 0 |  | 0 | 0 | 0 | 0 | 0 |  |  | 0 | 0% | 0
| - | โถปัสสาวะชายพร้อมอุปกรณ์ |  | 8 | ชุด | 3920 | 31360 | 450 | 3600 | 34960 |  |  | 8 | 0% | 8
| - | ชุดฟลัชวาล์ว |  | 8 | ชุด | 12752 | 102016 | 0 | 0 | 102016 |  |  | 8 | 0% | 8
| - | แผงกันสายตา โถปัสสาวะ |  | 6 | ชุด | 2280 | 13680 | 300 | 1800 | 15480 |  |  | 6 | 0% | 6
| - | ชุดราวจับทรงตัว โถปัสสาวะชาย |  | 0 | ชุด | 6592 | 0 | 140 | 0 | 0 |  |  | 0 | 0% | 0
| - | ตะแกรงดักกลิ่นขนาด 10 x15 ซม. |  | 7 | ชุด | 285 | 1995 | 75 | 525 | 2520 |  |  | 7 | 0% | 7
| - | ก๊อกเดี่ยวติดผนัง |  | 1 | ชุด | 552 | 552 | 25 | 25 | 577 |  |  | 1 | 0% | 1
| - | ที่ใส่กระดาษชำระเช็ดมือ ขนาดจัมโบ้โรล |  | 1 | ชุด | 1650 | 1650 | 70 | 70 | 1720 |  |  | 1 | 0% | 1
| - | ผนังห้องน้ำสำเร็จรูป แผ่น MFF ความหนา 30 mm. พร้อมอุปกรณ์ครบชุด |  | 5 | ชุด | 13500 | 67500 | 750 | 3750 | 71250 |  |  | 5 | 0% | 5
| - | ถังขยะ CUSTOM MADE |  | 1 | ชุด | 14476 | 14476 | 5367 | 5367 | 19843 |  |  | 1 | 0% | 1
| - | กระจกเงาหนา 6 มม. กรอบ S/S HAIRLINE ตัว ''L'' กว้าง 20 มม. สูง 1.20 ม. |  | 4.15 | เมตร | 2694 | 11180.1 | 1288 | 5345.2 | 16525.3 |  |  | 4.15 | 0% | 4.15
|  | บนแผ่นไฟเบอร์ซีเมนต์บอร์ด หนา 6 มม โครงคร่าวเหล็กกล่อง ขนาด 1"x 1" สูง 1.20 ม. |  | 0 |  |  | 0 |  | 0 | 0 |  |  | 0 | 0% | 0
| - | เคาน์เตอร์ คสล. กรุหินแกรนิตสีดำ หนา 20 มม. (ภายในประเทศ) กว้าง 0.60 ม. |  | 4.15 | เมตร | 3886 | 16126.9 | 1238 | 5137.7 | 21264.6 |  |  | 4.15 | 0% | 4.15
|  | บัวกันเปื้อน หินแกรนิตสีดำ หนา 20 มม. (ภายในประเทศ) สูง 0.20 ม. |  | 0 |  | 0 | 0 | 0 | 0 | 0 |  |  | 0 | 0% | 0
| - | TOP หินแกรนิตสีดำ หนา 20 มม. (ภายในประเทศ) หลังโถปัสสาวะ กว้าง 0.15 ม. |  | 4.15 | เมตร | 1522 | 6316.3 | 315 | 1307.25 | 7623.55 |  |  | 4.15 | 0% | 4.15
|  |  |  | 0 |  | 0 | 0 | 0 | 0 | 0 |  |  | 0 | 0% | 0
| - | กระจกเงาแต่งตัว หนา 6 มม. กรอบ S/S HAIRLINE กว้าง 20 มม. |  | 1 | ชุด | 5013 | 5013 | 2403 | 2403 | 7416 |  |  | 1 | 0% | 1
|  | บนแผ่นไฟเบอร์ซีเมนต์บอร์ด หนา 6 มม โครงคร่าวเหล็กกล่อง ขนาด 1"x 1" สูง 1.80 x 0.90 ม. |  | 0 |  |  | 0 |  | 0 | 0 |  |  | 0 | 0% | 0
|  |  |  | 0 |  |  | 0 |  | 0 | 0 |  |  | 0 | 0% | 0
| - | กระจกเงาเคาน์เตอร์แต่งตัว หนา 6 มม. เจียรขอบลบมุม สูง 1.20 ม. |  | 0 | เมตร | 5075.5556 | 0 | 2545.7778 | 0 | 0 |  |  | 0 | 0% | 0
|  | บนแผ่นไฟเบอร์ซีเมนต์บอร์ด หนา 6 มม |  | 0 |  | 0 | 0 | 0 | 0 | 0 |  |  | 0 | 0% | 0
| - | เคาน์เตอร์แต่งตัว คสล. กรุหินแกรนิตสีดำ หนา 20 มม. (ภายในประเทศ) กว้าง 0.30 ม. |  | 0 | เมตร | 3886 | 0 | 1238 | 0 | 0 |  |  | 0 | 0% | 0
|  | บัวกันเปื้อน หินแกรนิตสีดำ หนา 20 มม. (ภายในประเทศ) สูง 0.20 ม. |  | 0 |  | 0 | 0 | 0 | 0 | 0 |  |  | 0 | 0% | 0
| - | ป้ายสัญลักษณ์ห้องน้ำ |  | 1 | ชุด | 800 | 800 | 70 | 70 | 870 |  |  | 1 | 0% | 1
| - | หลืบฝ้าเพดาน ซ่อนไฟ LED+Return Air. |  | 0 | เมตร | 190 | 0 | 75 | 0 | 0 |  |  | 0 | 0% | 0
|  |  |  | 0 |  |  | 0 |  | 0 | 0 |  |  | 0 | 0% | 0
| ห้องน้ำหญิง WT-02 |  |  | 0 |  | 0 | 0 | 0 | 0 | 0 |  |  | 0 | 0% | 0
| - | อ่างล้างหน้าชนิดฝังใต้เคาน์เตอร์ |  | 6 | ชุด | 1540 | 9240 | 450 | 2700 | 11940 |  |  | 6 | 0% | 6
| - | ก๊อกเดี่ยวอัตโนมัติ อ่างล้างหน้า |  | 6 | ชุด | 6640 | 39840 | 200 | 1200 | 41040 |  |  | 6 | 0% | 6
| - | สะดืออ่างล้างหน้า |  | 6 | ชุด | 336 | 2016 | 0 | 0 | 2016 |  |  | 6 | 0% | 6
| - | ท่อน้ำทิ้ง |  | 6 | ชุด | 736 | 4416 | 0 | 0 | 4416 |  |  | 6 | 0% | 6
| - | สายน้ำดี |  | 6 | ชุด | 176 | 1056 | 0 | 0 | 1056 |  |  | 6 | 0% | 6
| - | สต๊อปวาล์ว (สำหรับสายน้ำดีอ่างล้างหน้า) |  | 6 | ชุด | 216 | 1296 | 35 | 210 | 1506 |  |  | 6 | 0% | 6
|  |  |  | 0 |  | 0 | 0 | 0 | 0 | 0 |  |  | 0 | 0% | 0
| - | โถสุขภัณฑ์แบบฟลัชวาล์ว |  | 10 | ชุด | 9375 | 93750 | 450 | 4500 | 98250 |  |  | 10 | 0% | 10
| - | ชุดฟลัชวาล์วโถส้วม |  | 10 | ชุด | 12752 | 127520 | 0 | 0 | 127520 |  |  | 10 | 0% | 10
| - | ฝานั่งพร้อมที่ฉีดชำระ(แบบไม่ใช้ไฟฟ้า) |  | 0 | ชุด | 1950 | 0 | 35 | 0 | 0 |  |  | 10 | 0% | 10
| - | สต๊อปวาล์ว (สำหรับฝาฉีดชำระ) |  | 10 | ชุด | 216 | 2160 | 35 | 350 | 2510 |  |  | 10 | 0% | 10
|  |  |  | 0 |  |  | 0 |  | 0 | 0 |  |  | 0 | 0% | 0
| - | ตะแกรงดักกลิ่นขนาด 10 x15 ซม. |  | 11 | ชุด | 285 | 3135 | 75 | 825 | 3960 |  |  | 11 | 0% | 11
| - | ก๊อกเดี่ยวติดผนัง |  | 1 | ชุด | 552 | 552 | 25 | 25 | 577 |  |  | 1 | 0% | 1
| - | ที่ใส่กระดาษชำระเช็ดมือ ขนาดจัมโบ้โรล |  | 2 | ชุด | 1650 | 3300 | 70 | 140 | 3440 |  |  | 2 | 0% | 2
| - | ผนังห้องน้ำสำเร็จรูป แผ่น MFF ความหนา 30 mm. พร้อมอุปกรณ์ครบชุด |  | 10 | ชุด | 13500 | 135000 | 750 | 7500 | 142500 |  |  | 10 | 0% | 10
| - | ถังขยะ CUSTOM MADE |  | 1 | ชุด | 14476 | 14476 | 5367 | 5367 | 19843 |  |  | 1 | 0% | 1
|  |  |  | 0 |  | 0 | 0 | 0 | 0 | 0 |  |  | 0 | 0% | 0
| - | กระจกเงาหนา 6 มม. กรอบ S/S HAIRLINE ตัว ''L'' กว้าง 20 มม. สูง 1.20 ม. |  | 5.2 | เมตร | 2694 | 14008.8 | 1288 | 6697.6 | 20706.4 |  |  | 5.2 | 0% | 5.2
|  | บนแผ่นไฟเบอร์ซีเมนต์บอร์ด หนา 6 มม โครงคร่าวเหล็กกล่อง ขนาด 1"x 1" สูง 1.20 ม. |  | 0 |  |  | 0 |  | 0 | 0 |  |  | 0 | 0% | 0
| - | เคาน์เตอร์ คสล. กรุหินแกรนิตสีดำ หนา 20 มม. (ภายในประเทศ) กว้าง 0.60 ม. |  | 5.2 | เมตร | 3886 | 20207.2 | 1238 | 6437.6 | 26644.8 |  |  | 5.2 | 0% | 5.2
|  | บัวกันเปื้อน หินแกรนิตสีดำ หนา 20 มม. (ภายในประเทศ) สูง 0.20 ม. |  | 0 |  | 0 | 0 | 0 | 0 | 0 |  |  | 0 | 0% | 0
| - | TOP หินแกรนิตสีดำ หนา 20 มม. (ภายในประเทศ) หลังโถสุขภัณฑ์ กว้าง 0.15 ม. |  | 5.2 | เมตร | 1522 | 7914.4 | 315 | 1638 | 9552.4 |  |  | 5.2 | 0% | 5.2
|  |  |  | 0 |  | 0 | 0 | 0 | 0 | 0 |  |  | 0 | 0% | 0
| - | กระจกเงาแต่งตัว หนา 6 มม. กรอบ S/S HAIRLINE ตัว ''L'' กว้าง 20 มม. |  | 0 | ชุด | 5013 | 0 | 2403 | 0 | 0 |  |  | 0 | 0% | 0
|  | บนแผ่นไฟเบอร์ซีเมนต์บอร์ด หนา 6 มม โครงคร่าวเหล็กกล่อง ขนาด 1"x 1" สูง 1.80 x 0.90 ม. |  | 0 |  |  | 0 |  | 0 | 0 |  |  | 0 | 0% | 0
|  |  |  | 0 |  |  | 0 |  | 0 | 0 |  |  | 0 | 0% | 0
| - | กระจกเงาเคาน์เตอร์แต่งตัว หนา 6 มม. เจียรขอบลบมุม สูง 1.20 ม. |  | 0 | เมตร | 5075.5556 | 0 | 2545.7778 | 0 | 0 |  |  | 0 | 0% | 0
|  | บนแผ่นไฟเบอร์ซีเมนต์บอร์ด หนา 6 มม |  | 0 |  | 0 | 0 | 0 | 0 | 0 |  |  | 0 | 0% | 0
| - | เคาน์เตอร์แต่งตัว คสล. กรุหินแกรนิตสีดำ หนา 20 มม. (ภายในประเทศ) กว้าง 0.30 ม. |  | 0 | เมตร | 3886 | 0 | 1238 | 0 | 0 |  |  | 0 | 0% | 0
|  | บัวกันเปื้อน หินแกรนิตสีดำ หนา 20 มม. (ภายในประเทศ) สูง 0.20 ม. |  | 0 |  | 0 | 0 | 0 | 0 | 0 |  |  | 0 | 0% | 0
|  |  |  | 0 |  |  | 0 |  | 0 | 0 |  |  | 0 | 0% | 0
| - | ป้ายสัญลักษณ์ห้องน้ำ |  | 1 | ชุด | 800 | 800 | 70 | 70 | 870 |  |  | 1 | 0% | 1
| - | หลืบฝ้าเพดาน ซ่อนไฟ LED+Return Air. |  | 0 | เมตร | 190 | 0 | 75 | 0 | 0 |  |  | 0 | 0% | 0
|  |  |  | 0 |  |  | 0 |  | 0 | 0 |  |  | 0 | 0% | 0
| ห้องน้ำผู้พิการ WT-02 |  |  | 0 |  | 0 | 0 | 0 | 0 | 0 |  |  | 0 | 0% | 0
| - | อ่างล้างหน้า ชนิดแขวนผนัง |  | 1 | ชุด | 6832 | 6832 | 450 | 450 | 7282 |  |  | 1 | 0% | 1
| - | ก๊อกเดี่ยวอัตโนมัติ อ่างล้างหน้า |  | 1 | ชุด | 6640 | 6640 | 200 | 200 | 6840 |  |  | 1 | 0% | 1
| - | สะดืออ่างล้างหน้า |  | 1 | ชุด | 336 | 336 | 0 | 0 | 336 |  |  | 1 | 0% | 1
| - | ท่อน้ำทิ้ง |  | 1 | ชุด | 736 | 736 | 0 | 0 | 736 |  |  | 1 | 0% | 1
| - | สายน้ำดี |  | 1 | ชุด | 176 | 176 | 0 | 0 | 176 |  |  | 1 | 0% | 1
| - | สต๊อปวาล์ว (สำหรับสายน้ำดีอ่างล้างหน้า) |  | 1 | ชุด | 216 | 216 | 35 | 35 | 251 |  |  | 1 | 0% | 1
|  |  |  | 0 |  | 0 | 0 | 0 | 0 | 0 |  |  | 0 | 0% | 0
| - | โถสุขภัณฑ์ แบบสองชิ้น 3/4.5 ลิตร |  | 1 | ชุด | 6580 | 6580 | 450 | 450 | 7030 |  |  | 1 | 0% | 1
| - | สายน้ำดี |  | 1 | ชุด | 176 | 176 | 0 | 0 | 176 |  |  | 1 | 0% | 1
| - | สายฉีดชำระ |  | 1 | ชุด | 560 | 560 | 35 | 35 | 595 |  |  | 1 | 0% | 1
| - | สต๊อปวาล์ว (สำหรับสายฉีดชำระ) |  | 1 | ชุด | 216 | 216 | 35 | 35 | 251 |  |  | 1 | 0% | 1
|  |  |  | 0 |  | 0 | 0 | 0 | 0 | 0 |  |  | 0 | 0% | 0
| - | ก๊อกเดี่ยวติดผนัง |  | 1 | ชุด | 552 | 552 | 25 | 25 | 577 |  |  | 1 | 0% | 1
| - | ตะแกรงดักกลิ่นขนาด 10 x15 ซม. |  | 1 | ชุด | 285 | 285 | 75 | 75 | 360 |  |  | 1 | 0% | 1
|  |  |  | 0 |  | 0 | 0 | 0 | 0 | 0 |  |  | 0 | 0% | 0
| - | ที่ใส่กระดาษชำระเช็ดมือ ขนาดจัมโบ้โรล |  | 1 | ชุด | 1650 | 1650 | 70 | 70 | 1720 |  |  | 1 | 0% | 1
| - | ราวทรงตัว ขนาด 800x800 มม. |  | 2 | ชุด | 4160 | 8320 | 105 | 210 | 8530 |  |  | 2 | 0% | 2
| - | ราวทรงตัว L- SHAPE ขนาด 400x600 มม. |  | 1 | ชุด | 2533.5 | 2533.5 | 105 | 105 | 2638.5 |  |  | 1 | 0% | 1
|  |  |  | 0 |  | 0 | 0 | 0 | 0 | 0 |  |  | 0 | 0% | 0
| - | กระจกเงา หนา 6 มม. ขอบสแตนเลส ผิว HAIRLINE ขนาดสูง 1.20 x กว้าง 0.90 ม. |  | 1 | ชุด | 2855 | 2855 | 1432 | 1432 | 4287 |  |  | 1 | 0% | 1
| - | ชุดถาดรองเปลียนผ้าอ้อมเด็ก |  | 0 | ชุด | 9750 | 0 | 105 | 0 | 0 |  |  | 0 | 0% | 0
| - | ชุดเก้าอี้เด็กแบบติดผนัง |  | 0 | ชุด | 5200 | 0 | 70 | 0 | 0 |  |  | 0 | 0% | 0
| - | ป้ายสัญลักษณ์ห้องน้ำ |  | 1 | ชุด | 800 | 800 | 70 | 70 | 870 |  |  | 1 | 0% | 1
| - | หลืบฝ้าเพดาน ซ่อนไฟ LED+Return Air. |  | 0 | เมตร | 190 | 0 | 75 | 0 | 0 |  |  | 0 | 0% | 0
|  |  |  | 0 |  | 0 | 0 | 0 | 0 | 0 |  |  | 0 | 0% | 0
| ห้องเก็บอุปกรณ์ WT-03 |  |  | 0 |  | 0 | 0 | 0 | 0 | 0 |  |  | 0 | 0% | 0
| - | ก๊อกเดี่ยวติดผนัง |  | 1 | ชุด | 552 | 552 | 25 | 25 | 577 |  |  | 1 | 0% | 1
| - | ตะแกรงดักกลิ่นขนาด 10 x15 ซม. |  | 1 | ชุด | 285 | 285 | 75 | 75 | 360 |  |  | 1 | 0% | 1
|  |  |  | 0 |  | 0 | 0 | 0 | 0 | 0 |  |  | 0 | 0% | 0
|  |  |  | 0 | [8 empty] | 0 | 0% | 0
2.7.3 | งานสุขภัณฑ์พร้อมอุปกรณ์ ชั้นที่ 2 |  |  |  |  | 0 | 0 | 0 | 0 | 0 |  |  | 0 | 0% | 0
| ห้องน้ำชาย WT-01 |  |  |  |  | 0 | 0 | 0 | 0 | 0
| - | อ่างล้างหน้าชนิดฝังใต้เคาน์เตอร์ |  | 4 | ชุด | 1540 | 6160 | 450 | 1800 | 7960 |  |  | 4 | 0% | 4
| - | ก๊อกเดี่ยวอัตโนมัติ อ่างล้างหน้า |  | 4 | ชุด | 6640 | 26560 | 200 | 800 | 27360 |  |  | 4 | 0% | 4
| - | สะดืออ่างล้างหน้า |  | 4 | ชุด | 336 | 1344 | 0 | 0 | 1344 |  |  | 4 | 0% | 4
| - | ท่อน้ำทิ้ง |  | 4 | ชุด | 736 | 2944 | 0 | 0 | 2944 |  |  | 4 | 0% | 4
| - | สายน้ำดี |  | 4 | ชุด | 176 | 704 | 0 | 0 | 704 |  |  | 4 | 0% | 4
| - | สต๊อปวาล์ว (สำหรับสายน้ำดีอ่างล้างหน้า) |  | 4 | ชุด | 216 | 864 | 35 | 140 | 1004 |  |  | 4 | 0% | 4
|  |  |  | 0 |  | 0 | 0 | 0 | 0 | 0 |  |  | 0 | 0% | 0
| - | โถสุขภัณฑ์แบบฟลัชวาล์ว |  | 5 | ชุด | 9375 | 46875 | 450 | 2250 | 49125 |  |  | 5 | 0% | 5
| - | ชุดฟลัชวาล์วโถส้วม |  | 5 | ชุด | 12752 | 63760 | 0 | 0 | 63760 |  |  | 5 | 0% | 5
| - | ฝานั่งพร้อมที่ฉีดชำระ(แบบไม่ใช้ไฟฟ้า) |  | 0 | ชุด | 1950 | 0 | 35 | 0 | 0 |  |  | 5 | 0% | 5
| - | สต๊อปวาล์ว (สำหรับฝาฉีดชำระ) |  | 5 | ชุด | 216 | 1080 | 35 | 175 | 1255 |  |  | 5 | 0% | 5
|  |  |  | 0 |  | 0 | 0 | 0 | 0 | 0 |  |  | 0 | 0% | 0
| - | โถปัสสาวะชายพร้อมอุปกรณ์ |  | 8 | ชุด | 3920 | 31360 | 450 | 3600 | 34960 |  |  | 8 | 0% | 8
| - | ชุดฟลัชวาล์ว |  | 8 | ชุด | 12752 | 102016 | 0 | 0 | 102016 |  |  | 8 | 0% | 8
| - | แผงกันสายตา โถปัสสาวะ |  | 6 | ชุด | 2280 | 13680 | 300 | 1800 | 15480 |  |  | 6 | 0% | 6
| - | ชุดราวจับทรงตัว โถปัสสาวะชาย |  | 0 | ชุด | 6592 | 0 | 140 | 0 | 0 |  |  | 0 | 0% | 0
| - | ตะแกรงดักกลิ่นขนาด 10 x15 ซม. |  | 7 | ชุด | 285 | 1995 | 75 | 525 | 2520 |  |  | 7 | 0% | 7
| - | ก๊อกเดี่ยวติดผนัง |  | 1 | ชุด | 552 | 552 | 25 | 25 | 577 |  |  | 1 | 0% | 1
| - | ที่ใส่กระดาษชำระเช็ดมือ ขนาดจัมโบ้โรล |  | 1 | ชุด | 1650 | 1650 | 70 | 70 | 1720 |  |  | 1 | 0% | 1
| - | ผนังห้องน้ำสำเร็จรูป แผ่น MFF ความหนา 30 mm. พร้อมอุปกรณ์ครบชุด |  | 5 | ชุด | 13500 | 67500 | 750 | 3750 | 71250 |  |  | 5 | 0% | 5
| - | ถังขยะ CUSTOM MADE |  | 1 | ชุด | 14476 | 14476 | 5367 | 5367 | 19843 |  |  | 1 | 0% | 1
| - | กระจกเงาหนา 6 มม. กรอบ S/S HAIRLINE ตัว ''L'' กว้าง 20 มม. สูง 1.20 ม. |  | 4.15 | เมตร | 2694 | 11180.1 | 1288 | 5345.2 | 16525.3 |  |  | 4.15 | 0% | 4.15
|  | บนแผ่นไฟเบอร์ซีเมนต์บอร์ด หนา 6 มม โครงคร่าวเหล็กกล่อง ขนาด 1"x 1" สูง 1.20 ม. |  | 0 |  |  | 0 |  | 0 | 0 |  |  | 0 | 0% | 0
| - | เคาน์เตอร์ คสล. กรุหินแกรนิตสีดำ หนา 20 มม. (ภายในประเทศ) กว้าง 0.60 ม. |  | 4.15 | เมตร | 3886 | 16126.9 | 1238 | 5137.7 | 21264.6 |  |  | 4.15 | 0% | 4.15
|  | บัวกันเปื้อน หินแกรนิตสีดำ หนา 20 มม. (ภายในประเทศ) สูง 0.20 ม. |  | 0 |  | 0 | 0 | 0 | 0 | 0 |  |  | 0 | 0% | 0
| - | TOP หินแกรนิตสีดำ หนา 20 มม. (ภายในประเทศ) หลังโถปัสสาวะ กว้าง 0.15 ม. |  | 7.1 | เมตร | 1522 | 10806.2 | 315 | 2236.5 | 13042.7 |  |  | 7.1 | 0% | 7.1
|  |  |  | 0 |  | 0 | 0 | 0 | 0 | 0 |  |  | 0 | 0% | 0
| - | กระจกเงาแต่งตัว หนา 6 มม. กรอบ S/S HAIRLINE ตัว ''L'' กว้าง 20 มม. |  | 1 | ชุด | 5013 | 5013 | 2403 | 2403 | 7416 |  |  | 1 | 0% | 1
|  | บนแผ่นไฟเบอร์ซีเมนต์บอร์ด หนา 6 มม โครงคร่าวเหล็กกล่อง ขนาด 1"x 1" สูง 1.80 x 0.90 ม. |  | 0 |  |  | 0 |  | 0 | 0 |  |  | 0 | 0% | 0
|  |  |  | 0 |  |  | 0 |  | 0 | 0 |  |  | 0 | 0% | 0
| - | กระจกเงาเคาน์เตอร์แต่งตัว หนา 6 มม. เจียรขอบลบมุม สูง 1.20 ม. |  | 0 | เมตร | 5075.5556 | 0 | 2545.7778 | 0 | 0 |  |  | 0 | 0% | 0
|  | บนแผ่นไฟเบอร์ซีเมนต์บอร์ด หนา 6 มม |  | 0 |  | 0 | 0 | 0 | 0 | 0 |  |  | 0 | 0% | 0
| - | เคาน์เตอร์แต่งตัว คสล. กรุหินแกรนิตสีดำ หนา 20 มม. (ภายในประเทศ) กว้าง 0.30 ม. |  | 0 | เมตร | 3886 | 0 | 1238 | 0 | 0 |  |  | 0 | 0% | 0
|  | บัวกันเปื้อน หินแกรนิตสีดำ หนา 20 มม. (ภายในประเทศ) สูง 0.20 ม. |  | 0 |  | 0 | 0 | 0 | 0 | 0 |  |  | 0 | 0% | 0
| - | ป้ายสัญลักษณ์ห้องน้ำ |  | 1 | ชุด | 800 | 800 | 70 | 70 | 870 |  |  | 1 | 0% | 1
| - | หลืบฝ้าเพดาน ซ่อนไฟ LED+Return Air. |  | 0 | เมตร | 190 | 0 | 75 | 0 | 0 |  |  | 0 | 0% | 0
|  |  |  | 0 |  |  | 0 |  | 0 | 0 |  |  | 0 | 0% | 0
| ห้องน้ำหญิง WT-01 |  |  | 0 |  | 0 | 0 | 0 | 0 | 0 |  |  | 0 | 0% | 0
| - | อ่างล้างหน้าชนิดฝังใต้เคาน์เตอร์ |  | 6 | ชุด | 1540 | 9240 | 450 | 2700 | 11940 |  |  | 6 | 0% | 6
| - | ก๊อกเดี่ยวอัตโนมัติ อ่างล้างหน้า |  | 6 | ชุด | 6640 | 39840 | 200 | 1200 | 41040 |  |  | 6 | 0% | 6
| - | สะดืออ่างล้างหน้า |  | 6 | ชุด | 336 | 2016 | 0 | 0 | 2016 |  |  | 6 | 0% | 6
| - | ท่อน้ำทิ้ง |  | 6 | ชุด | 736 | 4416 | 0 | 0 | 4416 |  |  | 6 | 0% | 6
| - | สายน้ำดี |  | 6 | ชุด | 176 | 1056 | 0 | 0 | 1056 |  |  | 6 | 0% | 6
| - | สต๊อปวาล์ว (สำหรับสายน้ำดีอ่างล้างหน้า) |  | 6 | ชุด | 216 | 1296 | 35 | 210 | 1506 |  |  | 6 | 0% | 6
|  |  |  | 0 |  | 0 | 0 | 0 | 0 | 0 |  |  | 0 | 0% | 0
| - | โถสุขภัณฑ์แบบฟลัชวาล์ว |  | 10 | ชุด | 9375 | 93750 | 450 | 4500 | 98250 |  |  | 10 | 0% | 10
| - | ชุดฟลัชวาล์วโถส้วม |  | 10 | ชุด | 12752 | 127520 | 0 | 0 | 127520 |  |  | 10 | 0% | 10
| - | ฝานั่งพร้อมที่ฉีดชำระ(แบบไม่ใช้ไฟฟ้า) |  | 0 | ชุด | 1950 | 0 | 35 | 0 | 0 |  |  | 10 | 0% | 10
| - | สต๊อปวาล์ว (สำหรับฝาฉีดชำระ) |  | 10 | ชุด | 216 | 2160 | 35 | 350 | 2510 |  |  | 10 | 0% | 10
|  |  |  | 0 |  |  | 0 |  | 0 | 0 |  |  | 0 | 0% | 0
| - | ตะแกรงดักกลิ่นขนาด 10 x15 ซม. |  | 7 | ชุด | 285 | 1995 | 75 | 525 | 2520 |  |  | 7 | 0% | 7
| - | ก๊อกเดี่ยวติดผนัง |  | 1 | ชุด | 552 | 552 | 25 | 25 | 577 |  |  | 1 | 0% | 1
| - | ที่ใส่กระดาษชำระเช็ดมือ ขนาดจัมโบ้โรล |  | 1 | ชุด | 1650 | 1650 | 70 | 70 | 1720 |  |  | 1 | 0% | 1
| - | ผนังห้องน้ำสำเร็จรูป แผ่น MFF ความหนา 30 mm. พร้อมอุปกรณ์ครบชุด |  | 10 | ชุด | 13500 | 135000 | 750 | 7500 | 142500 |  |  | 10 | 0% | 10
| - | ถังขยะ CUSTOM MADE |  | 1 | ชุด | 14476 | 14476 | 5367 | 5367 | 19843 |  |  | 1 | 0% | 1
|  |  |  | 0 |  | 0 | 0 | 0 | 0 | 0 |  |  | 0 | 0% | 0
| - | กระจกเงาหนา 6 มม. กรอบ S/S HAIRLINE ตัว ''L'' กว้าง 20 มม. สูง 1.20 ม. |  | 5.8 | เมตร | 2694 | 15625.2 | 1288 | 7470.4 | 23095.6 |  |  | 5.8 | 0% | 5.8
|  | บนแผ่นไฟเบอร์ซีเมนต์บอร์ด หนา 6 มม โครงคร่าวเหล็กกล่อง ขนาด 1"x 1" สูง 1.20 ม. |  | 0 |  |  | 0 |  | 0 | 0 |  |  | 0 | 0% | 0
| - | เคาน์เตอร์ คสล. กรุหินแกรนิตสีดำ หนา 20 มม. (ภายในประเทศ) กว้าง 0.60 ม. |  | 5.8 | เมตร | 3886 | 22538.8 | 1238 | 7180.4 | 29719.2 |  |  | 5.8 | 0% | 5.8
|  | บัวกันเปื้อน หินแกรนิตสีดำ หนา 20 มม. (ภายในประเทศ) สูง 0.20 ม. |  | 0 |  | 0 | 0 | 0 | 0 | 0 |  |  | 0 | 0% | 0
| - | TOP หินแกรนิตสีดำ หนา 20 มม. (ภายในประเทศ) หลังโถสุขภัณฑ์ กว้าง 0.15 ม. |  | 9 | เมตร | 1522 | 13698 | 315 | 2835 | 16533 |  |  | 9 | 0% | 9
|  |  |  | 0 |  | 0 | 0 | 0 | 0 | 0 |  |  | 0 | 0% | 0
| - | กระจกเงาแต่งตัว หนา 6 มม. กรอบ S/S HAIRLINE ตัว ''L'' กว้าง 20 มม. |  | 1 | ชุด | 5013 | 5013 | 2403 | 2403 | 7416 |  |  | 1 | 0% | 1
|  | บนแผ่นไฟเบอร์ซีเมนต์บอร์ด หนา 6 มม โครงคร่าวเหล็กกล่อง ขนาด 1"x 1" สูง 1.80 x 0.90 ม. |  | 0 |  |  | 0 |  | 0 | 0 |  |  | 0 | 0% | 0
|  |  |  | 0 |  |  | 0 |  | 0 | 0 |  |  | 0 | 0% | 0
| - | กระจกเงาเคาน์เตอร์แต่งตัว หนา 6 มม. เจียรขอบลบมุม สูง 1.20 ม. |  | 0 | เมตร | 5075.5556 | 0 | 2545.7778 | 0 | 0 |  |  | 0 | 0% | 0
|  | บนแผ่นไฟเบอร์ซีเมนต์บอร์ด หนา 6 มม |  | 0 |  | 0 | 0 | 0 | 0 | 0 |  |  | 0 | 0% | 0
| - | เคาน์เตอร์แต่งตัว คสล. กรุหินแกรนิตสีดำ หนา 20 มม. (ภายในประเทศ) กว้าง 0.30 ม. |  | 0 | เมตร | 3886 | 0 | 1238 | 0 | 0 |  |  | 0 | 0% | 0
|  | บัวกันเปื้อน หินแกรนิตสีดำ หนา 20 มม. (ภายในประเทศ) สูง 0.20 ม. |  | 0 |  | 0 | 0 | 0 | 0 | 0 |  |  | 0 | 0% | 0
|  |  |  | 0 |  |  | 0 |  | 0 | 0 |  |  | 0 | 0% | 0
| - | ป้ายสัญลักษณ์ห้องน้ำ |  | 1 | ชุด | 800 | 800 | 70 | 70 | 870 |  |  | 1 | 0% | 1
| - | หลืบฝ้าเพดาน ซ่อนไฟ LED+Return Air. |  | 0 | เมตร | 190 | 0 | 75 | 0 | 0 |  |  | 0 | 0% | 0
|  |  |  | 0 |  |  | 0 |  | 0 | 0 |  |  | 0 | 0% | 0
| ห้องน้ำผู้พิการ WT-01 |  |  | 0 |  | 0 | 0 | 0 | 0 | 0 |  |  | 0 | 0% | 0
| - | อ่างล้างหน้า ชนิดแขวนผนัง |  | 1 | ชุด | 6832 | 6832 | 450 | 450 | 7282 |  |  | 1 | 0% | 1
| - | ก๊อกเดี่ยวอัตโนมัติ อ่างล้างหน้า |  | 1 | ชุด | 6640 | 6640 | 200 | 200 | 6840 |  |  | 1 | 0% | 1
| - | สะดืออ่างล้างหน้า |  | 1 | ชุด | 336 | 336 | 0 | 0 | 336 |  |  | 1 | 0% | 1
| - | ท่อน้ำทิ้ง |  | 1 | ชุด | 736 | 736 | 0 | 0 | 736 |  |  | 1 | 0% | 1
| - | สายน้ำดี |  | 1 | ชุด | 176 | 176 | 0 | 0 | 176 |  |  | 1 | 0% | 1
| - | สต๊อปวาล์ว (สำหรับสายน้ำดีอ่างล้างหน้า) |  | 1 | ชุด | 216 | 216 | 35 | 35 | 251 |  |  | 1 | 0% | 1
|  |  |  | 0 |  | 0 | 0 | 0 | 0 | 0 |  |  | 0 | 0% | 0
| - | โถสุขภัณฑ์ แบบสองชิ้น 3/4.5 ลิตร |  | 1 | ชุด | 6580 | 6580 | 450 | 450 | 7030 |  |  | 1 | 0% | 1
| - | สายน้ำดี |  | 1 | ชุด | 176 | 176 | 0 | 0 | 176 |  |  | 1 | 0% | 1
| - | สายฉีดชำระ |  | 1 | ชุด | 560 | 560 | 35 | 35 | 595 |  |  | 1 | 0% | 1
| - | สต๊อปวาล์ว (สำหรับสายฉีดชำระ) |  | 1 | ชุด | 216 | 216 | 35 | 35 | 251 |  |  | 1 | 0% | 1
|  |  |  | 0 |  | 0 | 0 | 0 | 0 | 0 |  |  | 0 | 0% | 0
| - | ก๊อกเดี่ยวติดผนัง |  | 1 | ชุด | 552 | 552 | 25 | 25 | 577 |  |  | 1 | 0% | 1
| - | ตะแกรงดักกลิ่นขนาด 10 x15 ซม. |  | 1 | ชุด | 285 | 285 | 75 | 75 | 360 |  |  | 1 | 0% | 1
|  |  |  | 0 |  | 0 | 0 | 0 | 0 | 0 |  |  | 0 | 0% | 0
| - | ที่ใส่กระดาษชำระเช็ดมือ ขนาดจัมโบ้โรล |  | 1 | ชุด | 1650 | 1650 | 70 | 70 | 1720 |  |  | 1 | 0% | 1
| - | ราวทรงตัว ขนาด 800x800 มม. |  | 2 | ชุด | 4160 | 8320 | 105 | 210 | 8530 |  |  | 2 | 0% | 2
| - | ราวทรงตัว L- SHAPE ขนาด 400x600 มม. |  | 1 | ชุด | 2533.5 | 2533.5 | 105 | 105 | 2638.5 |  |  | 1 | 0% | 1
|  |  |  | 0 |  | 0 | 0 | 0 | 0 | 0 |  |  | 0 | 0% | 0
| - | กระจกเงา หนา 6 มม. ขอบสแตนเลส ผิว HAIRLINE ขนาดสูง 1.20 x กว้าง 0.90 ม. |  | 1 | ชุด | 2855 | 2855 | 1432 | 1432 | 4287 |  |  | 1 | 0% | 1
| - | ชุดถาดรองเปลียนผ้าอ้อมเด็ก |  | 0 | ชุด | 9750 | 0 | 105 | 0 | 0 |  |  | 0 | 0% | 0
| - | ชุดเก้าอี้เด็กแบบติดผนัง |  | 0 | ชุด | 5200 | 0 | 70 | 0 | 0 |  |  | 0 | 0% | 0
| - | ป้ายสัญลักษณ์ห้องน้ำ |  | 1 | ชุด | 800 | 800 | 70 | 70 | 870 |  |  | 1 | 0% | 1
| - | หลืบฝ้าเพดาน ซ่อนไฟ LED+Return Air. |  | 0 | เมตร | 190 | 0 | 75 | 0 | 0 |  |  | 0 | 0% | 0
|  |  |  | 0 |  | 0 | 0 | 0 | 0 | 0 |  |  | 0 | 0%
| ห้องน้ำชาย WT-02 |  |  | 0 |  | 0 | 0 | 0 | 0 | 0 |  |  | 0 | 0% | 0
| - | อ่างล้างหน้าชนิดฝังใต้เคาน์เตอร์ |  | 4 | ชุด | 1540 | 6160 | 450 | 1800 | 7960 |  |  | 4 | 0% | 4
| - | ก๊อกเดี่ยวอัตโนมัติ อ่างล้างหน้า |  | 4 | ชุด | 6640 | 26560 | 200 | 800 | 27360 |  |  | 4 | 0% | 4
| - | สะดืออ่างล้างหน้า |  | 4 | ชุด | 336 | 1344 | 0 | 0 | 1344 |  |  | 4 | 0% | 4
| - | ท่อน้ำทิ้ง |  | 4 | ชุด | 736 | 2944 | 0 | 0 | 2944 |  |  | 4 | 0% | 4
| - | สายน้ำดี |  | 4 | ชุด | 176 | 704 | 0 | 0 | 704 |  |  | 4 | 0% | 4
| - | สต๊อปวาล์ว (สำหรับสายน้ำดีอ่างล้างหน้า) |  | 4 | ชุด | 216 | 864 | 35 | 140 | 1004 |  |  | 4 | 0% | 4
|  |  |  | 0 |  | 0 | 0 | 0 | 0 | 0 |  |  | 0 | 0% | 0
| - | โถสุขภัณฑ์แบบฟลัชวาล์ว |  | 5 | ชุด | 9375 | 46875 | 450 | 2250 | 49125 |  |  | 5 | 0% | 5
| - | ชุดฟลัชวาล์วโถส้วม |  | 5 | ชุด | 12752 | 63760 | 0 | 0 | 63760 |  |  | 5 | 0% | 5
| - | ฝานั่งพร้อมที่ฉีดชำระ(แบบไม่ใช้ไฟฟ้า) |  | 0 | ชุด | 1950 | 0 | 35 | 0 | 0 |  |  | 5 | 0% | 5
| - | สต๊อปวาล์ว (สำหรับฝาฉีดชำระ) |  | 5 | ชุด | 216 | 1080 | 35 | 175 | 1255 |  |  | 5 | 0% | 5
|  |  |  | 0 |  | 0 | 0 | 0 | 0 | 0 |  |  | 0 | 0% | 0
| - | โถปัสสาวะชายพร้อมอุปกรณ์ |  | 8 | ชุด | 3920 | 31360 | 450 | 3600 | 34960 |  |  | 8 | 0% | 8
| - | ชุดฟลัชวาล์ว |  | 8 | ชุด | 12752 | 102016 | 0 | 0 | 102016 |  |  | 8 | 0% | 8
| - | แผงกันสายตา โถปัสสาวะ |  | 6 | ชุด | 2280 | 13680 | 300 | 1800 | 15480 |  |  | 6 | 0% | 6
| - | ชุดราวจับทรงตัว โถปัสสาวะชาย |  | 0 | ชุด | 6592 | 0 | 140 | 0 | 0 |  |  | 0 | 0% | 0
| - | ตะแกรงดักกลิ่นขนาด 10 x15 ซม. |  | 7 | ชุด | 285 | 1995 | 75 | 525 | 2520 |  |  | 7 | 0% | 7
| - | ก๊อกเดี่ยวติดผนัง |  | 1 | ชุด | 552 | 552 | 25 | 25 | 577 |  |  | 1 | 0% | 1
| - | ที่ใส่กระดาษชำระเช็ดมือ ขนาดจัมโบ้โรล |  | 1 | ชุด | 1650 | 1650 | 70 | 70 | 1720 |  |  | 1 | 0% | 1
| - | ผนังห้องน้ำสำเร็จรูป แผ่น MFF ความหนา 30 mm. พร้อมอุปกรณ์ครบชุด |  | 5 | ชุด | 13500 | 67500 | 750 | 3750 | 71250 |  |  | 5 | 0% | 5
| - | ถังขยะ CUSTOM MADE |  | 1 | ชุด | 14476 | 14476 | 5367 | 5367 | 19843 |  |  | 1 | 0% | 1
| - | กระจกเงาหนา 6 มม. กรอบ S/S HAIRLINE ตัว ''L'' กว้าง 20 มม. สูง 1.20 ม. |  | 4.15 | เมตร | 2694 | 11180.1 | 1288 | 5345.2 | 16525.3 |  |  | 4.15 | 0% | 4.15
|  | บนแผ่นไฟเบอร์ซีเมนต์บอร์ด หนา 6 มม โครงคร่าวเหล็กกล่อง ขนาด 1"x 1" สูง 1.20 ม. |  | 0 |  |  | 0 |  | 0 | 0 |  |  | 0 | 0% | 0
| - | เคาน์เตอร์ คสล. กรุหินแกรนิตสีดำ หนา 20 มม. (ภายในประเทศ) กว้าง 0.60 ม. |  | 4.15 | เมตร | 3886 | 16126.9 | 1238 | 5137.7 | 21264.6 |  |  | 4.15 | 0% | 4.15
|  | บัวกันเปื้อน หินแกรนิตสีดำ หนา 20 มม. (ภายในประเทศ) สูง 0.20 ม. |  | 0 |  | 0 | 0 | 0 | 0 | 0 |  |  | 0 | 0% | 0
| - | TOP หินแกรนิตสีดำ หนา 20 มม. (ภายในประเทศ) หลังโถปัสสาวะ กว้าง 0.15 ม. |  | 4.15 | เมตร | 1522 | 6316.3 | 315 | 1307.25 | 7623.55 |  |  | 4.15 | 0% | 4.15
|  |  |  | 0 |  | 0 | 0 | 0 | 0 | 0 |  |  | 0 | 0% | 0
| - | กระจกเงาแต่งตัว หนา 6 มม. กรอบ S/S HAIRLINE ตัว ''L'' กว้าง 20 มม. |  | 1 | ชุด | 5013 | 5013 | 2403 | 2403 | 7416 |  |  | 1 | 0% | 1
|  | บนแผ่นไฟเบอร์ซีเมนต์บอร์ด หนา 6 มม โครงคร่าวเหล็กกล่อง ขนาด 1"x 1" สูง 1.80 x 0.90 ม. |  | 0 |  |  | 0 |  | 0 | 0 |  |  | 0 | 0% | 0
|  |  |  | 0 |  |  | 0 |  | 0 | 0 |  |  | 0 | 0% | 0
| - | กระจกเงาเคาน์เตอร์แต่งตัว หนา 6 มม. เจียรขอบลบมุม สูง 1.20 ม. |  | 0 | เมตร | 5075.5556 | 0 | 2545.7778 | 0 | 0 |  |  | 0 | 0% | 0
|  | บนแผ่นไฟเบอร์ซีเมนต์บอร์ด หนา 6 มม |  | 0 |  | 0 | 0 | 0 | 0 | 0 |  |  | 0 | 0% | 0
| - | เคาน์เตอร์แต่งตัว คสล. กรุหินแกรนิตสีดำ หนา 20 มม. (ภายในประเทศ) กว้าง 0.30 ม. |  | 0 | เมตร | 3886 | 0 | 1238 | 0 | 0 |  |  | 0 | 0% | 0
|  | บัวกันเปื้อน หินแกรนิตสีดำ หนา 20 มม. (ภายในประเทศ) สูง 0.20 ม. |  | 0 |  | 0 | 0 | 0 | 0 | 0 |  |  | 0 | 0% | 0
| - | ป้ายสัญลักษณ์ห้องน้ำ |  | 1 | ชุด | 800 | 800 | 70 | 70 | 870 |  |  | 1 | 0% | 1
| - | หลืบฝ้าเพดาน ซ่อนไฟ LED+Return Air. |  | 0 | เมตร | 190 | 0 | 75 | 0 | 0 |  |  | 0 | 0% | 0
|  |  |  | 0 |  |  | 0 |  | 0 | 0 |  |  | 0 | 0% | 0
| ห้องน้ำหญิง WT-02 |  |  | 0 |  | 0 | 0 | 0 | 0 | 0 |  |  | 0 | 0% | 0
| - | อ่างล้างหน้าชนิดฝังใต้เคาน์เตอร์ |  | 6 | ชุด | 1540 | 9240 | 450 | 2700 | 11940 |  |  | 6 | 0% | 6
| - | ก๊อกเดี่ยวอัตโนมัติ อ่างล้างหน้า |  | 6 | ชุด | 6640 | 39840 | 200 | 1200 | 41040 |  |  | 6 | 0% | 6
| - | สะดืออ่างล้างหน้า |  | 6 | ชุด | 336 | 2016 | 0 | 0 | 2016 |  |  | 6 | 0% | 6
| - | ท่อน้ำทิ้ง |  | 6 | ชุด | 736 | 4416 | 0 | 0 | 4416 |  |  | 6 | 0% | 6
| - | สายน้ำดี |  | 6 | ชุด | 176 | 1056 | 0 | 0 | 1056 |  |  | 6 | 0% | 6
| - | สต๊อปวาล์ว (สำหรับสายน้ำดีอ่างล้างหน้า) |  | 6 | ชุด | 216 | 1296 | 35 | 210 | 1506 |  |  | 6 | 0% | 6
|  |  |  | 0 |  | 0 | 0 | 0 | 0 | 0 |  |  | 0 | 0% | 0
| - | โถสุขภัณฑ์แบบฟลัชวาล์ว |  | 10 | ชุด | 9375 | 93750 | 450 | 4500 | 98250 |  |  | 10 | 0% | 10
| - | ชุดฟลัชวาล์วโถส้วม |  | 10 | ชุด | 12752 | 127520 | 0 | 0 | 127520 |  |  | 10 | 0% | 10
| - | ฝานั่งพร้อมที่ฉีดชำระ(แบบไม่ใช้ไฟฟ้า) |  | 0 | ชุด | 1950 | 0 | 35 | 0 | 0 |  |  | 10 | 0% | 10
| - | สต๊อปวาล์ว (สำหรับฝาฉีดชำระ) |  | 10 | ชุด | 216 | 2160 | 35 | 350 | 2510 |  |  | 10 | 0% | 10
|  |  |  | 0 |  |  | 0 |  | 0 | 0 |  |  | 0 | 0% | 0
| - | ตะแกรงดักกลิ่นขนาด 10 x15 ซม. |  | 11 | ชุด | 285 | 3135 | 75 | 825 | 3960 |  |  | 11 | 0% | 11
| - | ก๊อกเดี่ยวติดผนัง |  | 1 | ชุด | 552 | 552 | 25 | 25 | 577 |  |  | 1 | 0% | 1
| - | ที่ใส่กระดาษชำระเช็ดมือ ขนาดจัมโบ้โรล |  | 2 | ชุด | 1650 | 3300 | 70 | 140 | 3440 |  |  | 2 | 0% | 2
| - | ผนังห้องน้ำสำเร็จรูป แผ่น MFF ความหนา 30 mm. พร้อมอุปกรณ์ครบชุด |  | 10 | ชุด | 13500 | 135000 | 750 | 7500 | 142500 |  |  | 10 | 0% | 10
| - | ถังขยะ CUSTOM MADE |  | 1 | ชุด | 14476 | 14476 | 5367 | 5367 | 19843 |  |  | 1 | 0% | 1
|  |  |  | 0 |  | 0 | 0 | 0 | 0 | 0 |  |  | 0 | 0% | 0
| - | กระจกเงาหนา 6 มม. กรอบ S/S HAIRLINE ตัว ''L'' กว้าง 20 มม. สูง 1.20 ม. |  | 5.2 | เมตร | 2694 | 14008.8 | 1288 | 6697.6 | 20706.4 |  |  | 5.2 | 0% | 5.2
|  | บนแผ่นไฟเบอร์ซีเมนต์บอร์ด หนา 6 มม โครงคร่าวเหล็กกล่อง ขนาด 1"x 1" สูง 1.20 ม. |  | 0 |  |  | 0 |  | 0 | 0 |  |  | 0 | 0% | 0
| - | เคาน์เตอร์ คสล. กรุหินแกรนิตสีดำ หนา 20 มม. (ภายในประเทศ) กว้าง 0.60 ม. |  | 5.2 | เมตร | 3886 | 20207.2 | 1238 | 6437.6 | 26644.8 |  |  | 5.2 | 0% | 5.2
|  | บัวกันเปื้อน หินแกรนิตสีดำ หนา 20 มม. (ภายในประเทศ) สูง 0.20 ม. |  | 0 |  | 0 | 0 | 0 | 0 | 0 |  |  | 0 | 0% | 0
| - | TOP หินแกรนิตสีดำ หนา 20 มม. (ภายในประเทศ) หลังโถสุขภัณฑ์ กว้าง 0.15 ม. |  | 5.2 | เมตร | 1522 | 7914.4 | 315 | 1638 | 9552.4 |  |  | 5.2 | 0% | 5.2
|  |  |  | 0 |  | 0 | 0 | 0 | 0 | 0 |  |  | 0 | 0% | 0
| - | กระจกเงาแต่งตัว หนา 6 มม. กรอบ S/S HAIRLINE ตัว ''L'' กว้าง 20 มม. |  | 0 | ชุด | 5013 | 0 | 2403 | 0 | 0 |  |  | 0 | 0% | 0
|  | บนแผ่นไฟเบอร์ซีเมนต์บอร์ด หนา 6 มม โครงคร่าวเหล็กกล่อง ขนาด 1"x 1" สูง 1.80 x 0.90 ม. |  | 0 |  |  | 0 |  | 0 | 0 |  |  | 0 | 0% | 0
|  |  |  | 0 |  |  | 0 |  | 0 | 0 |  |  | 0 | 0% | 0
| - | กระจกเงาเคาน์เตอร์แต่งตัว หนา 6 มม. เจียรขอบลบมุม สูง 1.20 ม. |  | 0 | เมตร | 5075.5556 | 0 | 2545.7778 | 0 | 0 |  |  | 0 | 0% | 0
|  | บนแผ่นไฟเบอร์ซีเมนต์บอร์ด หนา 6 มม |  | 0 |  | 0 | 0 | 0 | 0 | 0 |  |  | 0 | 0% | 0
| - | เคาน์เตอร์แต่งตัว คสล. กรุหินแกรนิตสีดำ หนา 20 มม. (ภายในประเทศ) กว้าง 0.30 ม. |  | 0 | เมตร | 3886 | 0 | 1238 | 0 | 0 |  |  | 0 | 0% | 0
|  | บัวกันเปื้อน หินแกรนิตสีดำ หนา 20 มม. (ภายในประเทศ) สูง 0.20 ม. |  | 0 |  | 0 | 0 | 0 | 0 | 0 |  |  | 0 | 0% | 0
|  |  |  | 0 |  |  | 0 |  | 0 | 0 |  |  | 0 | 0% | 0
| - | ป้ายสัญลักษณ์ห้องน้ำ |  | 1 | ชุด | 800 | 800 | 70 | 70 | 870 |  |  | 1 | 0% | 1
| - | หลืบฝ้าเพดาน ซ่อนไฟ LED+Return Air. |  | 0 | เมตร | 190 | 0 | 75 | 0 | 0 |  |  | 0 | 0% | 0
|  |  |  | 0 |  |  | 0 |  | 0 | 0 |  |  | 0 | 0% | 0
| ห้องน้ำผู้พิการ WT-02 |  |  | 0 |  | 0 | 0 | 0 | 0 | 0 |  |  | 0 | 0% | 0
| - | อ่างล้างหน้า ชนิดแขวนผนัง |  | 1 | ชุด | 6832 | 6832 | 450 | 450 | 7282 |  |  | 1 | 0% | 1
| - | ก๊อกเดี่ยวอัตโนมัติ อ่างล้างหน้า |  | 1 | ชุด | 6640 | 6640 | 200 | 200 | 6840 |  |  | 1 | 0% | 1
| - | สะดืออ่างล้างหน้า |  | 1 | ชุด | 336 | 336 | 0 | 0 | 336 |  |  | 1 | 0% | 1
| - | ท่อน้ำทิ้ง |  | 1 | ชุด | 736 | 736 | 0 | 0 | 736 |  |  | 1 | 0% | 1
| - | สายน้ำดี |  | 1 | ชุด | 176 | 176 | 0 | 0 | 176 |  |  | 1 | 0% | 1
| - | สต๊อปวาล์ว (สำหรับสายน้ำดีอ่างล้างหน้า) |  | 1 | ชุด | 216 | 216 | 35 | 35 | 251 |  |  | 1 | 0% | 1
|  |  |  | 0 |  | 0 | 0 | 0 | 0 | 0 |  |  | 0 | 0% | 0
| - | โถสุขภัณฑ์ แบบสองชิ้น 3/4.5 ลิตร |  | 1 | ชุด | 6580 | 6580 | 450 | 450 | 7030 |  |  | 1 | 0% | 1
| - | สายน้ำดี |  | 1 | ชุด | 176 | 176 | 0 | 0 | 176 |  |  | 1 | 0% | 1
| - | สายฉีดชำระ |  | 1 | ชุด | 560 | 560 | 35 | 35 | 595 |  |  | 1 | 0% | 1
| - | สต๊อปวาล์ว (สำหรับสายฉีดชำระ) |  | 1 | ชุด | 216 | 216 | 35 | 35 | 251 |  |  | 1 | 0% | 1
|  |  |  | 0 |  | 0 | 0 | 0 | 0 | 0 |  |  | 0 | 0% | 0
| - | ก๊อกเดี่ยวติดผนัง |  | 1 | ชุด | 552 | 552 | 25 | 25 | 577 |  |  | 1 | 0% | 1
| - | ตะแกรงดักกลิ่นขนาด 10 x15 ซม. |  | 1 | ชุด | 285 | 285 | 75 | 75 | 360 |  |  | 1 | 0% | 1
|  |  |  | 0 |  | 0 | 0 | 0 | 0 | 0 |  |  | 0 | 0% | 0
| - | ที่ใส่กระดาษชำระเช็ดมือ ขนาดจัมโบ้โรล |  | 1 | ชุด | 1650 | 1650 | 70 | 70 | 1720 |  |  | 1 | 0% | 1
| - | ราวทรงตัว ขนาด 800x800 มม. |  | 2 | ชุด | 4160 | 8320 | 105 | 210 | 8530 |  |  | 2 | 0% | 2
| - | ราวทรงตัว L- SHAPE ขนาด 400x600 มม. |  | 1 | ชุด | 2533.5 | 2533.5 | 105 | 105 | 2638.5 |  |  | 1 | 0% | 1
|  |  |  | 0 |  | 0 | 0 | 0 | 0 | 0 |  |  | 0 | 0% | 0
| - | กระจกเงา หนา 6 มม. ขอบสแตนเลส ผิว HAIRLINE ขนาดสูง 1.20 x กว้าง 0.90 ม. |  | 1 | ชุด | 2855 | 2855 | 1432 | 1432 | 4287 |  |  | 1 | 0% | 1
| - | ชุดถาดรองเปลียนผ้าอ้อมเด็ก |  | 0 | ชุด | 9750 | 0 | 105 | 0 | 0 |  |  | 0 | 0% | 0
| - | ชุดเก้าอี้เด็กแบบติดผนัง |  | 0 | ชุด | 5200 | 0 | 70 | 0 | 0 |  |  | 0 | 0% | 0
| - | ป้ายสัญลักษณ์ห้องน้ำ |  | 1 | ชุด | 800 | 800 | 70 | 70 | 870 |  |  | 1 | 0% | 1
| - | หลืบฝ้าเพดาน ซ่อนไฟ LED+Return Air. |  | 0 | เมตร | 190 | 0 | 75 | 0 | 0 |  |  | 0 | 0% | 0
|  |  |  | 0 |  | 0 | 0 | 0 | 0 | 0 |  |  | 0 | 0% | 0
| ห้องเก็บอุปกรณ์ WT-03 |  |  | 0 |  | 0 | 0 | 0 | 0 | 0 |  |  | 0 | 0% | 0
| - | ก๊อกเดี่ยวติดผนัง |  | 1 | ชุด | 552 | 552 | 25 | 25 | 577 |  |  | 1 | 0% | 1
| - | ตะแกรงดักกลิ่นขนาด 10 x15 ซม. |  | 1 | ชุด | 285 | 285 | 75 | 75 | 360 |  |  | 1 | 0% | 1
[13 empty] | 0 | 0% | 0
2.7.4 | งานสุขภัณฑ์พร้อมอุปกรณ์ ชั้นที่ 3 |  |  |  |  | 0 | 0 | 0 | 0 | 0 |  |  | 0 | 0% | 0
| ห้องน้ำชาย WT-01 |  |  |  |  | 0 | 0 | 0 | 0 | 0
| - | อ่างล้างหน้าชนิดฝังใต้เคาน์เตอร์ |  | 4 | ชุด | 1540 | 6160 | 450 | 1800 | 7960 |  |  | 4 | 0% | 4
| - | ก๊อกเดี่ยวอัตโนมัติ อ่างล้างหน้า |  | 4 | ชุด | 6640 | 26560 | 200 | 800 | 27360 |  |  | 4 | 0% | 4
| - | สะดืออ่างล้างหน้า |  | 4 | ชุด | 336 | 1344 | 0 | 0 | 1344 |  |  | 4 | 0% | 4
| - | ท่อน้ำทิ้ง |  | 4 | ชุด | 736 | 2944 | 0 | 0 | 2944 |  |  | 4 | 0% | 4
| - | สายน้ำดี |  | 4 | ชุด | 176 | 704 | 0 | 0 | 704 |  |  | 4 | 0% | 4
| - | สต๊อปวาล์ว (สำหรับสายน้ำดีอ่างล้างหน้า) |  | 4 | ชุด | 216 | 864 | 35 | 140 | 1004 |  |  | 4 | 0% | 4
|  |  |  | 0 |  | 0 | 0 | 0 | 0 | 0 |  |  | 0 | 0% | 0
| - | โถสุขภัณฑ์แบบฟลัชวาล์ว |  | 5 | ชุด | 9375 | 46875 | 450 | 2250 | 49125 |  |  | 5 | 0% | 5
| - | ชุดฟลัชวาล์วโถส้วม |  | 5 | ชุด | 12752 | 63760 | 0 | 0 | 63760 |  |  | 5 | 0% | 5
| - | ฝานั่งพร้อมที่ฉีดชำระ(แบบไม่ใช้ไฟฟ้า) |  | 0 | ชุด | 1950 | 0 | 35 | 0 | 0 |  |  | 5 | 0% | 5
| - | สต๊อปวาล์ว (สำหรับฝาฉีดชำระ) |  | 5 | ชุด | 216 | 1080 | 35 | 175 | 1255 |  |  | 5 | 0% | 5
|  |  |  | 0 |  | 0 | 0 | 0 | 0 | 0 |  |  | 0 | 0% | 0
| - | โถปัสสาวะชายพร้อมอุปกรณ์ |  | 8 | ชุด | 3920 | 31360 | 450 | 3600 | 34960 |  |  | 8 | 0% | 8
| - | ชุดฟลัชวาล์ว |  | 8 | ชุด | 12752 | 102016 | 0 | 0 | 102016 |  |  | 8 | 0% | 8
| - | แผงกันสายตา โถปัสสาวะ |  | 6 | ชุด | 2280 | 13680 | 300 | 1800 | 15480 |  |  | 6 | 0% | 6
| - | ชุดราวจับทรงตัว โถปัสสาวะชาย |  | 0 | ชุด | 6592 | 0 | 140 | 0 | 0 |  |  | 0 | 0% | 0
| - | ตะแกรงดักกลิ่นขนาด 10 x15 ซม. |  | 7 | ชุด | 285 | 1995 | 75 | 525 | 2520 |  |  | 7 | 0% | 7
| - | ก๊อกเดี่ยวติดผนัง |  | 1 | ชุด | 552 | 552 | 25 | 25 | 577 |  |  | 1 | 0% | 1
| - | ที่ใส่กระดาษชำระเช็ดมือ ขนาดจัมโบ้โรล |  | 1 | ชุด | 1650 | 1650 | 70 | 70 | 1720 |  |  | 1 | 0% | 1
| - | ผนังห้องน้ำสำเร็จรูป แผ่น MFF ความหนา 30 mm. พร้อมอุปกรณ์ครบชุด |  | 5 | ชุด | 13500 | 67500 | 750 | 3750 | 71250 |  |  | 5 | 0% | 5
| - | ถังขยะ CUSTOM MADE |  | 1 | ชุด | 14476 | 14476 | 5367 | 5367 | 19843 |  |  | 1 | 0% | 1
| - | กระจกเงาหนา 6 มม. กรอบ S/S HAIRLINE ตัว ''L'' กว้าง 20 มม. สูง 1.20 ม. |  | 4.15 | เมตร | 2694 | 11180.1 | 1288 | 5345.2 | 16525.3 |  |  | 4.15 | 0% | 4.15
|  | บนแผ่นไฟเบอร์ซีเมนต์บอร์ด หนา 6 มม โครงคร่าวเหล็กกล่อง ขนาด 1"x 1" สูง 1.20 ม. |  | 0 |  |  | 0 |  | 0 | 0 |  |  | 0 | 0% | 0
| - | เคาน์เตอร์ คสล. กรุหินแกรนิตสีดำ หนา 20 มม. (ภายในประเทศ) กว้าง 0.60 ม. |  | 4.15 | เมตร | 3886 | 16126.9 | 1238 | 5137.7 | 21264.6 |  |  | 4.15 | 0% | 4.15
|  | บัวกันเปื้อน หินแกรนิตสีดำ หนา 20 มม. (ภายในประเทศ) สูง 0.20 ม. |  | 0 |  | 0 | 0 | 0 | 0 | 0 |  |  | 0 | 0% | 0
| - | TOP หินแกรนิตสีดำ หนา 20 มม. (ภายในประเทศ) หลังโถปัสสาวะ กว้าง 0.15 ม. |  | 7.1 | เมตร | 1522 | 10806.2 | 315 | 2236.5 | 13042.7 |  |  | 7.1 | 0% | 7.1
|  |  |  | 0 |  | 0 | 0 | 0 | 0 | 0 |  |  | 0 | 0% | 0
| - | กระจกเงาแต่งตัว หนา 6 มม. กรอบ S/S HAIRLINE ตัว ''L'' กว้าง 20 มม. |  | 1 | ชุด | 5013 | 5013 | 2403 | 2403 | 7416 |  |  | 1 | 0% | 1
|  | บนแผ่นไฟเบอร์ซีเมนต์บอร์ด หนา 6 มม โครงคร่าวเหล็กกล่อง ขนาด 1"x 1" สูง 1.80 x 0.90 ม. |  | 0 |  |  | 0 |  | 0 | 0 |  |  | 0 | 0% | 0
|  |  |  | 0 |  |  | 0 |  | 0 | 0 |  |  | 0 | 0% | 0
| - | กระจกเงาเคาน์เตอร์แต่งตัว หนา 6 มม. เจียรขอบลบมุม สูง 1.20 ม. |  | 0 | เมตร | 5075.5556 | 0 | 2545.7778 | 0 | 0 |  |  | 0 | 0% | 0
|  | บนแผ่นไฟเบอร์ซีเมนต์บอร์ด หนา 6 มม |  | 0 |  | 0 | 0 | 0 | 0 | 0 |  |  | 0 | 0% | 0
| - | เคาน์เตอร์แต่งตัว คสล. กรุหินแกรนิตสีดำ หนา 20 มม. (ภายในประเทศ) กว้าง 0.30 ม. |  | 0 | เมตร | 3886 | 0 | 1238 | 0 | 0 |  |  | 0 | 0% | 0
|  | บัวกันเปื้อน หินแกรนิตสีดำ หนา 20 มม. (ภายในประเทศ) สูง 0.20 ม. |  | 0 |  | 0 | 0 | 0 | 0 | 0 |  |  | 0 | 0% | 0
| - | ป้ายสัญลักษณ์ห้องน้ำ |  | 1 | ชุด | 800 | 800 | 70 | 70 | 870 |  |  | 1 | 0% | 1
| - | หลืบฝ้าเพดาน ซ่อนไฟ LED+Return Air. |  | 0 | เมตร | 190 | 0 | 75 | 0 | 0 |  |  | 0 | 0% | 0
|  |  |  | 0 |  |  | 0 |  | 0 | 0 |  |  | 0 | 0% | 0
| ห้องน้ำหญิง WT-01 |  |  | 0 |  | 0 | 0 | 0 | 0 | 0 |  |  | 0 | 0% | 0
| - | อ่างล้างหน้าชนิดฝังใต้เคาน์เตอร์ |  | 6 | ชุด | 1540 | 9240 | 450 | 2700 | 11940 |  |  | 6 | 0% | 6
| - | ก๊อกเดี่ยวอัตโนมัติ อ่างล้างหน้า |  | 6 | ชุด | 6640 | 39840 | 200 | 1200 | 41040 |  |  | 6 | 0% | 6
| - | สะดืออ่างล้างหน้า |  | 6 | ชุด | 336 | 2016 | 0 | 0 | 2016 |  |  | 6 | 0% | 6
| - | ท่อน้ำทิ้ง |  | 6 | ชุด | 736 | 4416 | 0 | 0 | 4416 |  |  | 6 | 0% | 6
| - | สายน้ำดี |  | 6 | ชุด | 176 | 1056 | 0 | 0 | 1056 |  |  | 6 | 0% | 6
| - | สต๊อปวาล์ว (สำหรับสายน้ำดีอ่างล้างหน้า) |  | 6 | ชุด | 216 | 1296 | 35 | 210 | 1506 |  |  | 6 | 0% | 6
|  |  |  | 0 |  | 0 | 0 | 0 | 0 | 0 |  |  | 0 | 0% | 0
| - | โถสุขภัณฑ์แบบฟลัชวาล์ว |  | 10 | ชุด | 9375 | 93750 | 450 | 4500 | 98250 |  |  | 10 | 0% | 10
| - | ชุดฟลัชวาล์วโถส้วม |  | 10 | ชุด | 12752 | 127520 | 0 | 0 | 127520 |  |  | 10 | 0% | 10
| - | ฝานั่งพร้อมที่ฉีดชำระ(แบบไม่ใช้ไฟฟ้า) |  | 0 | ชุด | 1950 | 0 | 35 | 0 | 0 |  |  | 10 | 0% | 10
| - | สต๊อปวาล์ว (สำหรับฝาฉีดชำระ) |  | 10 | ชุด | 216 | 2160 | 35 | 350 | 2510 |  |  | 10 | 0% | 10
|  |  |  | 0 |  |  | 0 |  | 0 | 0 |  |  | 0 | 0% | 0
| - | ตะแกรงดักกลิ่นขนาด 10 x15 ซม. |  | 7 | ชุด | 285 | 1995 | 75 | 525 | 2520 |  |  | 7 | 0% | 7
| - | ก๊อกเดี่ยวติดผนัง |  | 1 | ชุด | 552 | 552 | 25 | 25 | 577 |  |  | 1 | 0% | 1
| - | ที่ใส่กระดาษชำระเช็ดมือ ขนาดจัมโบ้โรล |  | 1 | ชุด | 1650 | 1650 | 70 | 70 | 1720 |  |  | 1 | 0% | 1
| - | ผนังห้องน้ำสำเร็จรูป แผ่น MFF ความหนา 30 mm. พร้อมอุปกรณ์ครบชุด |  | 10 | ชุด | 13500 | 135000 | 750 | 7500 | 142500 |  |  | 10 | 0% | 10
| - | ถังขยะ CUSTOM MADE |  | 1 | ชุด | 14476 | 14476 | 5367 | 5367 | 19843 |  |  | 1 | 0% | 1
|  |  |  | 0 |  | 0 | 0 | 0 | 0 | 0 |  |  | 0 | 0% | 0
| - | กระจกเงาหนา 6 มม. กรอบ S/S HAIRLINE ตัว ''L'' กว้าง 20 มม. สูง 1.20 ม. |  | 5.8 | เมตร | 2694 | 15625.2 | 1288 | 7470.4 | 23095.6 |  |  | 5.8 | 0% | 5.8
|  | บนแผ่นไฟเบอร์ซีเมนต์บอร์ด หนา 6 มม โครงคร่าวเหล็กกล่อง ขนาด 1"x 1" สูง 1.20 ม. |  | 0 |  |  | 0 |  | 0 | 0 |  |  | 0 | 0% | 0
| - | เคาน์เตอร์ คสล. กรุหินแกรนิตสีดำ หนา 20 มม. (ภายในประเทศ) กว้าง 0.60 ม. |  | 5.8 | เมตร | 3886 | 22538.8 | 1238 | 7180.4 | 29719.2 |  |  | 5.8 | 0% | 5.8
|  | บัวกันเปื้อน หินแกรนิตสีดำ หนา 20 มม. (ภายในประเทศ) สูง 0.20 ม. |  | 0 |  | 0 | 0 | 0 | 0 | 0 |  |  | 0 | 0% | 0
| - | TOP หินแกรนิตสีดำ หนา 20 มม. (ภายในประเทศ) หลังโถสุขภัณฑ์ กว้าง 0.15 ม. |  | 9 | เมตร | 1522 | 13698 | 315 | 2835 | 16533 |  |  | 9 | 0% | 9
|  |  |  | 0 |  | 0 | 0 | 0 | 0 | 0 |  |  | 0 | 0% | 0
| - | กระจกเงาแต่งตัว หนา 6 มม. กรอบ S/S HAIRLINE ตัว ''L'' กว้าง 20 มม. |  | 1 | ชุด | 5013 | 5013 | 2403 | 2403 | 7416 |  |  | 1 | 0% | 1
|  | บนแผ่นไฟเบอร์ซีเมนต์บอร์ด หนา 6 มม โครงคร่าวเหล็กกล่อง ขนาด 1"x 1" สูง 1.80 x 0.90 ม. |  | 0 |  |  | 0 |  | 0 | 0 |  |  | 0 | 0% | 0
|  |  |  | 0 |  |  | 0 |  | 0 | 0 |  |  | 0 | 0% | 0
| - | กระจกเงาเคาน์เตอร์แต่งตัว หนา 6 มม. เจียรขอบลบมุม สูง 1.20 ม. |  | 0 | เมตร | 5075.5556 | 0 | 2545.7778 | 0 | 0 |  |  | 0 | 0% | 0
|  | บนแผ่นไฟเบอร์ซีเมนต์บอร์ด หนา 6 มม |  | 0 |  | 0 | 0 | 0 | 0 | 0 |  |  | 0 | 0% | 0
| - | เคาน์เตอร์แต่งตัว คสล. กรุหินแกรนิตสีดำ หนา 20 มม. (ภายในประเทศ) กว้าง 0.30 ม. |  | 0 | เมตร | 3886 | 0 | 1238 | 0 | 0 |  |  | 0 | 0% | 0
|  | บัวกันเปื้อน หินแกรนิตสีดำ หนา 20 มม. (ภายในประเทศ) สูง 0.20 ม. |  | 0 |  | 0 | 0 | 0 | 0 | 0 |  |  | 0 | 0% | 0
|  |  |  | 0 |  |  | 0 |  | 0 | 0 |  |  | 0 | 0% | 0
| - | ป้ายสัญลักษณ์ห้องน้ำ |  | 1 | ชุด | 800 | 800 | 70 | 70 | 870 |  |  | 1 | 0% | 1
| - | หลืบฝ้าเพดาน ซ่อนไฟ LED+Return Air. |  | 0 | เมตร | 190 | 0 | 75 | 0 | 0 |  |  | 0 | 0% | 0
|  |  |  | 0 |  |  | 0 |  | 0 | 0 |  |  | 0 | 0% | 0
| ห้องน้ำผู้พิการ WT-01 |  |  | 0 |  | 0 | 0 | 0 | 0 | 0 |  |  | 0 | 0% | 0
| - | อ่างล้างหน้า ชนิดแขวนผนัง |  | 1 | ชุด | 6832 | 6832 | 450 | 450 | 7282 |  |  | 1 | 0% | 1
| - | ก๊อกเดี่ยวอัตโนมัติ อ่างล้างหน้า |  | 1 | ชุด | 6640 | 6640 | 200 | 200 | 6840 |  |  | 1 | 0% | 1
| - | สะดืออ่างล้างหน้า |  | 1 | ชุด | 336 | 336 | 0 | 0 | 336 |  |  | 1 | 0% | 1
| - | ท่อน้ำทิ้ง |  | 1 | ชุด | 736 | 736 | 0 | 0 | 736 |  |  | 1 | 0% | 1
| - | สายน้ำดี |  | 1 | ชุด | 176 | 176 | 0 | 0 | 176 |  |  | 1 | 0% | 1
| - | สต๊อปวาล์ว (สำหรับสายน้ำดีอ่างล้างหน้า) |  | 1 | ชุด | 216 | 216 | 35 | 35 | 251 |  |  | 1 | 0% | 1
|  |  |  | 0 |  | 0 | 0 | 0 | 0 | 0 |  |  | 0 | 0% | 0
| - | โถสุขภัณฑ์ แบบสองชิ้น 3/4.5 ลิตร |  | 1 | ชุด | 6580 | 6580 | 450 | 450 | 7030 |  |  | 1 | 0% | 1
| - | สายน้ำดี |  | 1 | ชุด | 176 | 176 | 0 | 0 | 176 |  |  | 1 | 0% | 1
| - | สายฉีดชำระ |  | 1 | ชุด | 560 | 560 | 35 | 35 | 595 |  |  | 1 | 0% | 1
| - | สต๊อปวาล์ว (สำหรับสายฉีดชำระ) |  | 1 | ชุด | 216 | 216 | 35 | 35 | 251 |  |  | 1 | 0% | 1
|  |  |  | 0 |  | 0 | 0 | 0 | 0 | 0 |  |  | 0 | 0% | 0
| - | ก๊อกเดี่ยวติดผนัง |  | 1 | ชุด | 552 | 552 | 25 | 25 | 577 |  |  | 1 | 0% | 1
| - | ตะแกรงดักกลิ่นขนาด 10 x15 ซม. |  | 1 | ชุด | 285 | 285 | 75 | 75 | 360 |  |  | 1 | 0% | 1
|  |  |  | 0 |  | 0 | 0 | 0 | 0 | 0 |  |  | 0 | 0% | 0
| - | ที่ใส่กระดาษชำระเช็ดมือ ขนาดจัมโบ้โรล |  | 1 | ชุด | 1650 | 1650 | 70 | 70 | 1720 |  |  | 1 | 0% | 1
| - | ราวทรงตัว ขนาด 800x800 มม. |  | 2 | ชุด | 4160 | 8320 | 105 | 210 | 8530 |  |  | 2 | 0% | 2
| - | ราวทรงตัว L- SHAPE ขนาด 400x600 มม. |  | 1 | ชุด | 2533.5 | 2533.5 | 105 | 105 | 2638.5 |  |  | 1 | 0% | 1
|  |  |  | 0 |  | 0 | 0 | 0 | 0 | 0 |  |  | 0 | 0% | 0
| - | กระจกเงา หนา 6 มม. ขอบสแตนเลส ผิว HAIRLINE ขนาดสูง 1.20 x กว้าง 0.90 ม. |  | 1 | ชุด | 2855 | 2855 | 1432 | 1432 | 4287 |  |  | 1 | 0% | 1
| - | ชุดถาดรองเปลียนผ้าอ้อมเด็ก |  | 0 | ชุด | 9750 | 0 | 105 | 0 | 0 |  |  | 0 | 0% | 0
| - | ชุดเก้าอี้เด็กแบบติดผนัง |  | 0 | ชุด | 5200 | 0 | 70 | 0 | 0 |  |  | 0 | 0% | 0
| - | ป้ายสัญลักษณ์ห้องน้ำ |  | 1 | ชุด | 800 | 800 | 70 | 70 | 870 |  |  | 1 | 0% | 1
| - | หลืบฝ้าเพดาน ซ่อนไฟ LED+Return Air. |  | 0 | เมตร | 190 | 0 | 75 | 0 | 0 |  |  | 0 | 0% | 0
|  |  |  | 0 |  | 0 | 0 | 0 | 0 | 0 |  |  | 0 | 0%
| ห้องน้ำชาย WT-02 |  |  | 0 |  | 0 | 0 | 0 | 0 | 0 |  |  | 0 | 0% | 0
| - | อ่างล้างหน้าชนิดฝังใต้เคาน์เตอร์ |  | 4 | ชุด | 1540 | 6160 | 450 | 1800 | 7960 |  |  | 4 | 0% | 4
| - | ก๊อกเดี่ยวอัตโนมัติ อ่างล้างหน้า |  | 4 | ชุด | 6640 | 26560 | 200 | 800 | 27360 |  |  | 4 | 0% | 4
| - | สะดืออ่างล้างหน้า |  | 4 | ชุด | 336 | 1344 | 0 | 0 | 1344 |  |  | 4 | 0% | 4
| - | ท่อน้ำทิ้ง |  | 4 | ชุด | 736 | 2944 | 0 | 0 | 2944 |  |  | 4 | 0% | 4
| - | สายน้ำดี |  | 4 | ชุด | 176 | 704 | 0 | 0 | 704 |  |  | 4 | 0% | 4
| - | สต๊อปวาล์ว (สำหรับสายน้ำดีอ่างล้างหน้า) |  | 4 | ชุด | 216 | 864 | 35 | 140 | 1004 |  |  | 4 | 0% | 4
|  |  |  | 0 |  | 0 | 0 | 0 | 0 | 0 |  |  | 0 | 0% | 0
| - | โถสุขภัณฑ์แบบฟลัชวาล์ว |  | 5 | ชุด | 9375 | 46875 | 450 | 2250 | 49125 |  |  | 5 | 0% | 5
| - | ชุดฟลัชวาล์วโถส้วม |  | 5 | ชุด | 12752 | 63760 | 0 | 0 | 63760 |  |  | 5 | 0% | 5
| - | ฝานั่งพร้อมที่ฉีดชำระ(แบบไม่ใช้ไฟฟ้า) |  | 0 | ชุด | 1950 | 0 | 35 | 0 | 0 |  |  | 5 | 0% | 5
| - | สต๊อปวาล์ว (สำหรับฝาฉีดชำระ) |  | 5 | ชุด | 216 | 1080 | 35 | 175 | 1255 |  |  | 5 | 0% | 5
|  |  |  | 0 |  | 0 | 0 | 0 | 0 | 0 |  |  | 0 | 0% | 0
| - | โถปัสสาวะชายพร้อมอุปกรณ์ |  | 8 | ชุด | 3920 | 31360 | 450 | 3600 | 34960 |  |  | 8 | 0% | 8
| - | ชุดฟลัชวาล์ว |  | 8 | ชุด | 12752 | 102016 | 0 | 0 | 102016 |  |  | 8 | 0% | 8
| - | แผงกันสายตา โถปัสสาวะ |  | 6 | ชุด | 2280 | 13680 | 300 | 1800 | 15480 |  |  | 6 | 0% | 6
| - | ชุดราวจับทรงตัว โถปัสสาวะชาย |  | 0 | ชุด | 6592 | 0 | 140 | 0 | 0 |  |  | 0 | 0% | 0
| - | ตะแกรงดักกลิ่นขนาด 10 x15 ซม. |  | 7 | ชุด | 285 | 1995 | 75 | 525 | 2520 |  |  | 7 | 0% | 7
| - | ก๊อกเดี่ยวติดผนัง |  | 1 | ชุด | 552 | 552 | 25 | 25 | 577 |  |  | 1 | 0% | 1
| - | ที่ใส่กระดาษชำระเช็ดมือ ขนาดจัมโบ้โรล |  | 1 | ชุด | 1650 | 1650 | 70 | 70 | 1720 |  |  | 1 | 0% | 1
| - | ผนังห้องน้ำสำเร็จรูป แผ่น MFF ความหนา 30 mm. พร้อมอุปกรณ์ครบชุด |  | 5 | ชุด | 13500 | 67500 | 750 | 3750 | 71250 |  |  | 5 | 0% | 5
| - | ถังขยะ CUSTOM MADE |  | 1 | ชุด | 14476 | 14476 | 5367 | 5367 | 19843 |  |  | 1 | 0% | 1
| - | กระจกเงาหนา 6 มม. กรอบ S/S HAIRLINE ตัว ''L'' กว้าง 20 มม. สูง 1.20 ม. |  | 4.15 | เมตร | 2694 | 11180.1 | 1288 | 5345.2 | 16525.3 |  |  | 4.15 | 0% | 4.15
|  | บนแผ่นไฟเบอร์ซีเมนต์บอร์ด หนา 6 มม โครงคร่าวเหล็กกล่อง ขนาด 1"x 1" สูง 1.20 ม. |  | 0 |  |  | 0 |  | 0 | 0 |  |  | 0 | 0% | 0
| - | เคาน์เตอร์ คสล. กรุหินแกรนิตสีดำ หนา 20 มม. (ภายในประเทศ) กว้าง 0.60 ม. |  | 4.15 | เมตร | 3886 | 16126.9 | 1238 | 5137.7 | 21264.6 |  |  | 4.15 | 0% | 4.15
|  | บัวกันเปื้อน หินแกรนิตสีดำ หนา 20 มม. (ภายในประเทศ) สูง 0.20 ม. |  | 0 |  | 0 | 0 | 0 | 0 | 0 |  |  | 0 | 0% | 0
| - | TOP หินแกรนิตสีดำ หนา 20 มม. (ภายในประเทศ) หลังโถปัสสาวะ กว้าง 0.15 ม. |  | 4.15 | เมตร | 1522 | 6316.3 | 315 | 1307.25 | 7623.55 |  |  | 4.15 | 0% | 4.15
|  |  |  | 0 |  | 0 | 0 | 0 | 0 | 0 |  |  | 0 | 0% | 0
| - | กระจกเงาแต่งตัว หนา 6 มม. กรอบ S/S HAIRLINE ตัว ''L'' กว้าง 20 มม. |  | 1 | ชุด | 5013 | 5013 | 2403 | 2403 | 7416 |  |  | 1 | 0% | 1
|  | บนแผ่นไฟเบอร์ซีเมนต์บอร์ด หนา 6 มม โครงคร่าวเหล็กกล่อง ขนาด 1"x 1" สูง 1.80 x 0.90 ม. |  | 0 |  |  | 0 |  | 0 | 0 |  |  | 0 | 0% | 0
|  |  |  | 0 |  |  | 0 |  | 0 | 0 |  |  | 0 | 0% | 0
| - | กระจกเงาเคาน์เตอร์แต่งตัว หนา 6 มม. เจียรขอบลบมุม สูง 1.20 ม. |  | 0 | เมตร | 5075.5556 | 0 | 2545.7778 | 0 | 0 |  |  | 0 | 0% | 0
|  | บนแผ่นไฟเบอร์ซีเมนต์บอร์ด หนา 6 มม |  | 0 |  | 0 | 0 | 0 | 0 | 0 |  |  | 0 | 0% | 0
| - | เคาน์เตอร์แต่งตัว คสล. กรุหินแกรนิตสีดำ หนา 20 มม. (ภายในประเทศ) กว้าง 0.30 ม. |  | 0 | เมตร | 3886 | 0 | 1238 | 0 | 0 |  |  | 0 | 0% | 0
|  | บัวกันเปื้อน หินแกรนิตสีดำ หนา 20 มม. (ภายในประเทศ) สูง 0.20 ม. |  | 0 |  | 0 | 0 | 0 | 0 | 0 |  |  | 0 | 0% | 0
| - | ป้ายสัญลักษณ์ห้องน้ำ |  | 1 | ชุด | 800 | 800 | 70 | 70 | 870 |  |  | 1 | 0% | 1
| - | หลืบฝ้าเพดาน ซ่อนไฟ LED+Return Air. |  | 0 | เมตร | 190 | 0 | 75 | 0 | 0 |  |  | 0 | 0% | 0
|  |  |  | 0 |  |  | 0 |  | 0 | 0 |  |  | 0 | 0% | 0
| ห้องน้ำหญิง WT-02 |  |  | 0 |  | 0 | 0 | 0 | 0 | 0 |  |  | 0 | 0% | 0
| - | อ่างล้างหน้าชนิดฝังใต้เคาน์เตอร์ |  | 6 | ชุด | 1540 | 9240 | 450 | 2700 | 11940 |  |  | 6 | 0% | 6
| - | ก๊อกเดี่ยวอัตโนมัติ อ่างล้างหน้า |  | 6 | ชุด | 6640 | 39840 | 200 | 1200 | 41040 |  |  | 6 | 0% | 6
| - | สะดืออ่างล้างหน้า |  | 6 | ชุด | 336 | 2016 | 0 | 0 | 2016 |  |  | 6 | 0% | 6
| - | ท่อน้ำทิ้ง |  | 6 | ชุด | 736 | 4416 | 0 | 0 | 4416 |  |  | 6 | 0% | 6
| - | สายน้ำดี |  | 6 | ชุด | 176 | 1056 | 0 | 0 | 1056 |  |  | 6 | 0% | 6
| - | สต๊อปวาล์ว (สำหรับสายน้ำดีอ่างล้างหน้า) |  | 6 | ชุด | 216 | 1296 | 35 | 210 | 1506 |  |  | 6 | 0% | 6
|  |  |  | 0 |  | 0 | 0 | 0 | 0 | 0 |  |  | 0 | 0% | 0
| - | โถสุขภัณฑ์แบบฟลัชวาล์ว |  | 10 | ชุด | 9375 | 93750 | 450 | 4500 | 98250 |  |  | 10 | 0% | 10
| - | ชุดฟลัชวาล์วโถส้วม |  | 10 | ชุด | 12752 | 127520 | 0 | 0 | 127520 |  |  | 10 | 0% | 10
| - | ฝานั่งพร้อมที่ฉีดชำระ(แบบไม่ใช้ไฟฟ้า) |  | 0 | ชุด | 1950 | 0 | 35 | 0 | 0 |  |  | 10 | 0% | 10
| - | สต๊อปวาล์ว (สำหรับฝาฉีดชำระ) |  | 10 | ชุด | 216 | 2160 | 35 | 350 | 2510 |  |  | 10 | 0% | 10
|  |  |  | 0 |  |  | 0 |  | 0 | 0 |  |  | 0 | 0% | 0
| - | ตะแกรงดักกลิ่นขนาด 10 x15 ซม. |  | 11 | ชุด | 285 | 3135 | 75 | 825 | 3960 |  |  | 11 | 0% | 11
| - | ก๊อกเดี่ยวติดผนัง |  | 1 | ชุด | 552 | 552 | 25 | 25 | 577 |  |  | 1 | 0% | 1
| - | ที่ใส่กระดาษชำระเช็ดมือ ขนาดจัมโบ้โรล |  | 2 | ชุด | 1650 | 3300 | 70 | 140 | 3440 |  |  | 2 | 0% | 2
| - | ผนังห้องน้ำสำเร็จรูป แผ่น MFF ความหนา 30 mm. พร้อมอุปกรณ์ครบชุด |  | 10 | ชุด | 13500 | 135000 | 750 | 7500 | 142500 |  |  | 10 | 0% | 10
| - | ถังขยะ CUSTOM MADE |  | 1 | ชุด | 14476 | 14476 | 5367 | 5367 | 19843 |  |  | 1 | 0% | 1
|  |  |  | 0 |  | 0 | 0 | 0 | 0 | 0 |  |  | 0 | 0% | 0
| - | กระจกเงาหนา 6 มม. กรอบ S/S HAIRLINE ตัว ''L'' กว้าง 20 มม. สูง 1.20 ม. |  | 5.2 | เมตร | 2694 | 14008.8 | 1288 | 6697.6 | 20706.4 |  |  | 5.2 | 0% | 5.2
|  | บนแผ่นไฟเบอร์ซีเมนต์บอร์ด หนา 6 มม โครงคร่าวเหล็กกล่อง ขนาด 1"x 1" สูง 1.20 ม. |  | 0 |  |  | 0 |  | 0 | 0 |  |  | 0 | 0% | 0
| - | เคาน์เตอร์ คสล. กรุหินแกรนิตสีดำ หนา 20 มม. (ภายในประเทศ) กว้าง 0.60 ม. |  | 5.2 | เมตร | 3886 | 20207.2 | 1238 | 6437.6 | 26644.8 |  |  | 5.2 | 0% | 5.2
|  | บัวกันเปื้อน หินแกรนิตสีดำ หนา 20 มม. (ภายในประเทศ) สูง 0.20 ม. |  | 0 |  | 0 | 0 | 0 | 0 | 0 |  |  | 0 | 0% | 0
| - | TOP หินแกรนิตสีดำ หนา 20 มม. (ภายในประเทศ) หลังโถสุขภัณฑ์ กว้าง 0.15 ม. |  | 5.2 | เมตร | 1522 | 7914.4 | 315 | 1638 | 9552.4 |  |  | 5.2 | 0% | 5.2
|  |  |  | 0 |  | 0 | 0 | 0 | 0 | 0 |  |  | 0 | 0% | 0
| - | กระจกเงาแต่งตัว หนา 6 มม. กรอบ S/S HAIRLINE ตัว ''L'' กว้าง 20 มม. |  | 0 | ชุด | 5013 | 0 | 2403 | 0 | 0 |  |  | 0 | 0% | 0
|  | บนแผ่นไฟเบอร์ซีเมนต์บอร์ด หนา 6 มม โครงคร่าวเหล็กกล่อง ขนาด 1"x 1" สูง 1.80 x 0.90 ม. |  | 0 |  |  | 0 |  | 0 | 0 |  |  | 0 | 0% | 0
|  |  |  | 0 |  |  | 0 |  | 0 | 0 |  |  | 0 | 0% | 0
| - | กระจกเงาเคาน์เตอร์แต่งตัว หนา 6 มม. เจียรขอบลบมุม สูง 1.20 ม. |  | 0 | เมตร | 5075.5556 | 0 | 2545.7778 | 0 | 0 |  |  | 0 | 0% | 0
|  | บนแผ่นไฟเบอร์ซีเมนต์บอร์ด หนา 6 มม |  | 0 |  | 0 | 0 | 0 | 0 | 0 |  |  | 0 | 0% | 0
| - | เคาน์เตอร์แต่งตัว คสล. กรุหินแกรนิตสีดำ หนา 20 มม. (ภายในประเทศ) กว้าง 0.30 ม. |  | 0 | เมตร | 3886 | 0 | 1238 | 0 | 0 |  |  | 0 | 0% | 0
|  | บัวกันเปื้อน หินแกรนิตสีดำ หนา 20 มม. (ภายในประเทศ) สูง 0.20 ม. |  | 0 |  | 0 | 0 | 0 | 0 | 0 |  |  | 0 | 0% | 0
|  |  |  | 0 |  |  | 0 |  | 0 | 0 |  |  | 0 | 0% | 0
| - | ป้ายสัญลักษณ์ห้องน้ำ |  | 1 | ชุด | 800 | 800 | 70 | 70 | 870 |  |  | 1 | 0% | 1
| - | หลืบฝ้าเพดาน ซ่อนไฟ LED+Return Air. |  | 0 | เมตร | 190 | 0 | 75 | 0 | 0 |  |  | 0 | 0% | 0
|  |  |  | 0 |  |  | 0 |  | 0 | 0 |  |  | 0 | 0% | 0
| ห้องน้ำผู้พิการ WT-02 |  |  | 0 |  | 0 | 0 | 0 | 0 | 0 |  |  | 0 | 0% | 0
| - | อ่างล้างหน้า ชนิดแขวนผนัง |  | 1 | ชุด | 6832 | 6832 | 450 | 450 | 7282 |  |  | 1 | 0% | 1
| - | ก๊อกเดี่ยวอัตโนมัติ อ่างล้างหน้า |  | 1 | ชุด | 6640 | 6640 | 200 | 200 | 6840 |  |  | 1 | 0% | 1
| - | สะดืออ่างล้างหน้า |  | 1 | ชุด | 336 | 336 | 0 | 0 | 336 |  |  | 1 | 0% | 1
| - | ท่อน้ำทิ้ง |  | 1 | ชุด | 736 | 736 | 0 | 0 | 736 |  |  | 1 | 0% | 1
| - | สายน้ำดี |  | 1 | ชุด | 176 | 176 | 0 | 0 | 176 |  |  | 1 | 0% | 1
| - | สต๊อปวาล์ว (สำหรับสายน้ำดีอ่างล้างหน้า) |  | 1 | ชุด | 216 | 216 | 35 | 35 | 251 |  |  | 1 | 0% | 1
|  |  |  | 0 |  | 0 | 0 | 0 | 0 | 0 |  |  | 0 | 0% | 0
| - | โถสุขภัณฑ์ แบบสองชิ้น 3/4.5 ลิตร |  | 1 | ชุด | 6580 | 6580 | 450 | 450 | 7030 |  |  | 1 | 0% | 1
| - | สายน้ำดี |  | 1 | ชุด | 176 | 176 | 0 | 0 | 176 |  |  | 1 | 0% | 1
| - | สายฉีดชำระ |  | 1 | ชุด | 560 | 560 | 35 | 35 | 595 |  |  | 1 | 0% | 1
| - | สต๊อปวาล์ว (สำหรับสายฉีดชำระ) |  | 1 | ชุด | 216 | 216 | 35 | 35 | 251 |  |  | 1 | 0% | 1
|  |  |  | 0 |  | 0 | 0 | 0 | 0 | 0 |  |  | 0 | 0% | 0
| - | ก๊อกเดี่ยวติดผนัง |  | 1 | ชุด | 552 | 552 | 25 | 25 | 577 |  |  | 1 | 0% | 1
| - | ตะแกรงดักกลิ่นขนาด 10 x15 ซม. |  | 1 | ชุด | 285 | 285 | 75 | 75 | 360 |  |  | 1 | 0% | 1
|  |  |  | 0 |  | 0 | 0 | 0 | 0 | 0 |  |  | 0 | 0% | 0
| - | ที่ใส่กระดาษชำระเช็ดมือ ขนาดจัมโบ้โรล |  | 1 | ชุด | 1650 | 1650 | 70 | 70 | 1720 |  |  | 1 | 0% | 1
| - | ราวทรงตัว ขนาด 800x800 มม. |  | 2 | ชุด | 4160 | 8320 | 105 | 210 | 8530 |  |  | 2 | 0% | 2
| - | ราวทรงตัว L- SHAPE ขนาด 400x600 มม. |  | 1 | ชุด | 2533.5 | 2533.5 | 105 | 105 | 2638.5 |  |  | 1 | 0% | 1
|  |  |  | 0 |  | 0 | 0 | 0 | 0 | 0 |  |  | 0 | 0% | 0
| - | กระจกเงา หนา 6 มม. ขอบสแตนเลส ผิว HAIRLINE ขนาดสูง 1.20 x กว้าง 0.90 ม. |  | 1 | ชุด | 2855 | 2855 | 1432 | 1432 | 4287 |  |  | 1 | 0% | 1
| - | ชุดถาดรองเปลียนผ้าอ้อมเด็ก |  | 0 | ชุด | 9750 | 0 | 105 | 0 | 0 |  |  | 0 | 0% | 0
| - | ชุดเก้าอี้เด็กแบบติดผนัง |  | 0 | ชุด | 5200 | 0 | 70 | 0 | 0 |  |  | 0 | 0% | 0
| - | ป้ายสัญลักษณ์ห้องน้ำ |  | 1 | ชุด | 800 | 800 | 70 | 70 | 870 |  |  | 1 | 0% | 1
| - | หลืบฝ้าเพดาน ซ่อนไฟ LED+Return Air. |  | 0 | เมตร | 190 | 0 | 75 | 0 | 0 |  |  | 0 | 0% | 0
|  |  |  | 0 |  | 0 | 0 | 0 | 0 | 0 |  |  | 0 | 0% | 0
| ห้องเก็บอุปกรณ์ WT-03 |  |  | 0 |  | 0 | 0 | 0 | 0 | 0 |  |  | 0 | 0% | 0
| - | ก๊อกเดี่ยวติดผนัง |  | 1 | ชุด | 552 | 552 | 25 | 25 | 577 |  |  | 1 | 0% | 1
| - | ตะแกรงดักกลิ่นขนาด 10 x15 ซม. |  | 1 | ชุด | 285 | 285 | 75 | 75 | 360 |  |  | 1 | 0% | 1
[13 empty] | 0 | 0% | 0
2.7.5 | งานสุขภัณฑ์พร้อมอุปกรณ์ ชั้นที่ 4 |  |  |  |  | 0 | 0 | 0 | 0 | 0 |  |  | 0 | 0% | 0
| ห้องน้ำชาย WT-01 |  |  |  |  | 0 | 0 | 0 | 0 | 0
| - | อ่างล้างหน้าชนิดฝังใต้เคาน์เตอร์ |  | 4 | ชุด | 1540 | 6160 | 450 | 1800 | 7960 |  |  | 4 | 0% | 4
| - | ก๊อกเดี่ยวอัตโนมัติ อ่างล้างหน้า |  | 4 | ชุด | 6640 | 26560 | 200 | 800 | 27360 |  |  | 4 | 0% | 4
| - | สะดืออ่างล้างหน้า |  | 4 | ชุด | 336 | 1344 | 0 | 0 | 1344 |  |  | 4 | 0% | 4
| - | ท่อน้ำทิ้ง |  | 4 | ชุด | 736 | 2944 | 0 | 0 | 2944 |  |  | 4 | 0% | 4
| - | สายน้ำดี |  | 4 | ชุด | 176 | 704 | 0 | 0 | 704 |  |  | 4 | 0% | 4
| - | สต๊อปวาล์ว (สำหรับสายน้ำดีอ่างล้างหน้า) |  | 4 | ชุด | 216 | 864 | 35 | 140 | 1004 |  |  | 4 | 0% | 4
|  |  |  | 0 |  | 0 | 0 | 0 | 0 | 0 |  |  | 0 | 0% | 0
| - | โถสุขภัณฑ์แบบฟลัชวาล์ว |  | 5 | ชุด | 9375 | 46875 | 450 | 2250 | 49125 |  |  | 5 | 0% | 5
| - | ชุดฟลัชวาล์วโถส้วม |  | 5 | ชุด | 12752 | 63760 | 0 | 0 | 63760 |  |  | 5 | 0% | 5
| - | ฝานั่งพร้อมที่ฉีดชำระ(แบบไม่ใช้ไฟฟ้า) |  | 0 | ชุด | 1950 | 0 | 35 | 0 | 0 |  |  | 5 | 0% | 5
| - | สต๊อปวาล์ว (สำหรับฝาฉีดชำระ) |  | 5 | ชุด | 216 | 1080 | 35 | 175 | 1255 |  |  | 5 | 0% | 5
|  |  |  | 0 |  | 0 | 0 | 0 | 0 | 0 |  |  | 0 | 0% | 0
| - | โถปัสสาวะชายพร้อมอุปกรณ์ |  | 8 | ชุด | 3920 | 31360 | 450 | 3600 | 34960 |  |  | 8 | 0% | 8
| - | ชุดฟลัชวาล์ว |  | 8 | ชุด | 12752 | 102016 | 0 | 0 | 102016 |  |  | 8 | 0% | 8
| - | แผงกันสายตา โถปัสสาวะ |  | 6 | ชุด | 2280 | 13680 | 300 | 1800 | 15480 |  |  | 6 | 0% | 6
| - | ชุดราวจับทรงตัว โถปัสสาวะชาย |  | 0 | ชุด | 6592 | 0 | 140 | 0 | 0 |  |  | 0 | 0% | 0
| - | ตะแกรงดักกลิ่นขนาด 10 x15 ซม. |  | 7 | ชุด | 285 | 1995 | 75 | 525 | 2520 |  |  | 7 | 0% | 7
| - | ก๊อกเดี่ยวติดผนัง |  | 1 | ชุด | 552 | 552 | 25 | 25 | 577 |  |  | 1 | 0% | 1
| - | ที่ใส่กระดาษชำระเช็ดมือ ขนาดจัมโบ้โรล |  | 1 | ชุด | 1650 | 1650 | 70 | 70 | 1720 |  |  | 1 | 0% | 1
| - | ผนังห้องน้ำสำเร็จรูป แผ่น MFF ความหนา 30 mm. พร้อมอุปกรณ์ครบชุด |  | 5 | ชุด | 13500 | 67500 | 750 | 3750 | 71250 |  |  | 5 | 0% | 5
| - | ถังขยะ CUSTOM MADE |  | 1 | ชุด | 14476 | 14476 | 5367 | 5367 | 19843 |  |  | 1 | 0% | 1
| - | กระจกเงาหนา 6 มม. กรอบ S/S HAIRLINE ตัว ''L'' กว้าง 20 มม. สูง 1.20 ม. |  | 4.15 | เมตร | 2694 | 11180.1 | 1288 | 5345.2 | 16525.3 |  |  | 4.15 | 0% | 4.15
|  | บนแผ่นไฟเบอร์ซีเมนต์บอร์ด หนา 6 มม โครงคร่าวเหล็กกล่อง ขนาด 1"x 1" สูง 1.20 ม. |  | 0 |  |  | 0 |  | 0 | 0 |  |  | 0 | 0% | 0
| - | เคาน์เตอร์ คสล. กรุหินแกรนิตสีดำ หนา 20 มม. (ภายในประเทศ) กว้าง 0.60 ม. |  | 4.15 | เมตร | 3886 | 16126.9 | 1238 | 5137.7 | 21264.6 |  |  | 4.15 | 0% | 4.15
|  | บัวกันเปื้อน หินแกรนิตสีดำ หนา 20 มม. (ภายในประเทศ) สูง 0.20 ม. |  | 0 |  | 0 | 0 | 0 | 0 | 0 |  |  | 0 | 0% | 0
| - | TOP หินแกรนิตสีดำ หนา 20 มม. (ภายในประเทศ) หลังโถปัสสาวะ กว้าง 0.15 ม. |  | 7.1 | เมตร | 1522 | 10806.2 | 315 | 2236.5 | 13042.7 |  |  | 7.1 | 0% | 7.1
|  |  |  | 0 |  | 0 | 0 | 0 | 0 | 0 |  |  | 0 | 0% | 0
| - | กระจกเงาแต่งตัว หนา 6 มม. กรอบ S/S HAIRLINE ตัว ''L'' กว้าง 20 มม. |  | 1 | ชุด | 5013 | 5013 | 2403 | 2403 | 7416 |  |  | 1 | 0% | 1
|  | บนแผ่นไฟเบอร์ซีเมนต์บอร์ด หนา 6 มม โครงคร่าวเหล็กกล่อง ขนาด 1"x 1" สูง 1.80 x 0.90 ม. |  | 0 |  |  | 0 |  | 0 | 0 |  |  | 0 | 0% | 0
|  |  |  | 0 |  |  | 0 |  | 0 | 0 |  |  | 0 | 0% | 0
| - | กระจกเงาเคาน์เตอร์แต่งตัว หนา 6 มม. เจียรขอบลบมุม สูง 1.20 ม. |  | 0 | เมตร | 5075.5556 | 0 | 2545.7778 | 0 | 0 |  |  | 0 | 0% | 0
|  | บนแผ่นไฟเบอร์ซีเมนต์บอร์ด หนา 6 มม |  | 0 |  | 0 | 0 | 0 | 0 | 0 |  |  | 0 | 0% | 0
| - | เคาน์เตอร์แต่งตัว คสล. กรุหินแกรนิตสีดำ หนา 20 มม. (ภายในประเทศ) กว้าง 0.30 ม. |  | 0 | เมตร | 3886 | 0 | 1238 | 0 | 0 |  |  | 0 | 0% | 0
|  | บัวกันเปื้อน หินแกรนิตสีดำ หนา 20 มม. (ภายในประเทศ) สูง 0.20 ม. |  | 0 |  | 0 | 0 | 0 | 0 | 0 |  |  | 0 | 0% | 0
| - | ป้ายสัญลักษณ์ห้องน้ำ |  | 1 | ชุด | 800 | 800 | 70 | 70 | 870 |  |  | 1 | 0% | 1
| - | หลืบฝ้าเพดาน ซ่อนไฟ LED+Return Air. |  | 0 | เมตร | 190 | 0 | 75 | 0 | 0 |  |  | 0 | 0% | 0
|  |  |  | 0 |  |  | 0 |  | 0 | 0 |  |  | 0 | 0% | 0
| ห้องน้ำหญิง WT-01 |  |  | 0 |  | 0 | 0 | 0 | 0 | 0 |  |  | 0 | 0% | 0
| - | อ่างล้างหน้าชนิดฝังใต้เคาน์เตอร์ |  | 6 | ชุด | 1540 | 9240 | 450 | 2700 | 11940 |  |  | 6 | 0% | 6
| - | ก๊อกเดี่ยวอัตโนมัติ อ่างล้างหน้า |  | 6 | ชุด | 6640 | 39840 | 200 | 1200 | 41040 |  |  | 6 | 0% | 6
| - | สะดืออ่างล้างหน้า |  | 6 | ชุด | 336 | 2016 | 0 | 0 | 2016 |  |  | 6 | 0% | 6
| - | ท่อน้ำทิ้ง |  | 6 | ชุด | 736 | 4416 | 0 | 0 | 4416 |  |  | 6 | 0% | 6
| - | สายน้ำดี |  | 6 | ชุด | 176 | 1056 | 0 | 0 | 1056 |  |  | 6 | 0% | 6
| - | สต๊อปวาล์ว (สำหรับสายน้ำดีอ่างล้างหน้า) |  | 6 | ชุด | 216 | 1296 | 35 | 210 | 1506 |  |  | 6 | 0% | 6
|  |  |  | 0 |  | 0 | 0 | 0 | 0 | 0 |  |  | 0 | 0% | 0
| - | โถสุขภัณฑ์แบบฟลัชวาล์ว |  | 10 | ชุด | 9375 | 93750 | 450 | 4500 | 98250 |  |  | 10 | 0% | 10
| - | ชุดฟลัชวาล์วโถส้วม |  | 10 | ชุด | 12752 | 127520 | 0 | 0 | 127520 |  |  | 10 | 0% | 10
| - | ฝานั่งพร้อมที่ฉีดชำระ(แบบไม่ใช้ไฟฟ้า) |  | 0 | ชุด | 1950 | 0 | 35 | 0 | 0 |  |  | 10 | 0% | 10
| - | สต๊อปวาล์ว (สำหรับฝาฉีดชำระ) |  | 10 | ชุด | 216 | 2160 | 35 | 350 | 2510 |  |  | 10 | 0% | 10
|  |  |  | 0 |  |  | 0 |  | 0 | 0 |  |  | 0 | 0% | 0
| - | ตะแกรงดักกลิ่นขนาด 10 x15 ซม. |  | 7 | ชุด | 285 | 1995 | 75 | 525 | 2520 |  |  | 7 | 0% | 7
| - | ก๊อกเดี่ยวติดผนัง |  | 1 | ชุด | 552 | 552 | 25 | 25 | 577 |  |  | 1 | 0% | 1
| - | ที่ใส่กระดาษชำระเช็ดมือ ขนาดจัมโบ้โรล |  | 1 | ชุด | 1650 | 1650 | 70 | 70 | 1720 |  |  | 1 | 0% | 1
| - | ผนังห้องน้ำสำเร็จรูป แผ่น MFF ความหนา 30 mm. พร้อมอุปกรณ์ครบชุด |  | 10 | ชุด | 13500 | 135000 | 750 | 7500 | 142500 |  |  | 10 | 0% | 10
| - | ถังขยะ CUSTOM MADE |  | 1 | ชุด | 14476 | 14476 | 5367 | 5367 | 19843 |  |  | 1 | 0% | 1
|  |  |  | 0 |  | 0 | 0 | 0 | 0 | 0 |  |  | 0 | 0% | 0
| - | กระจกเงาหนา 6 มม. กรอบ S/S HAIRLINE ตัว ''L'' กว้าง 20 มม. สูง 1.20 ม. |  | 5.8 | เมตร | 2694 | 15625.2 | 1288 | 7470.4 | 23095.6 |  |  | 5.8 | 0% | 5.8
|  | บนแผ่นไฟเบอร์ซีเมนต์บอร์ด หนา 6 มม โครงคร่าวเหล็กกล่อง ขนาด 1"x 1" สูง 1.20 ม. |  | 0 |  |  | 0 |  | 0 | 0 |  |  | 0 | 0% | 0
| - | เคาน์เตอร์ คสล. กรุหินแกรนิตสีดำ หนา 20 มม. (ภายในประเทศ) กว้าง 0.60 ม. |  | 5.8 | เมตร | 3886 | 22538.8 | 1238 | 7180.4 | 29719.2 |  |  | 5.8 | 0% | 5.8
|  | บัวกันเปื้อน หินแกรนิตสีดำ หนา 20 มม. (ภายในประเทศ) สูง 0.20 ม. |  | 0 |  | 0 | 0 | 0 | 0 | 0 |  |  | 0 | 0% | 0
| - | TOP หินแกรนิตสีดำ หนา 20 มม. (ภายในประเทศ) หลังโถสุขภัณฑ์ กว้าง 0.15 ม. |  | 9 | เมตร | 1522 | 13698 | 315 | 2835 | 16533 |  |  | 9 | 0% | 9
|  |  |  | 0 |  | 0 | 0 | 0 | 0 | 0 |  |  | 0 | 0% | 0
| - | กระจกเงาแต่งตัว หนา 6 มม. กรอบ S/S HAIRLINE ตัว ''L'' กว้าง 20 มม. |  | 1 | ชุด | 5013 | 5013 | 2403 | 2403 | 7416 |  |  | 1 | 0% | 1
|  | บนแผ่นไฟเบอร์ซีเมนต์บอร์ด หนา 6 มม โครงคร่าวเหล็กกล่อง ขนาด 1"x 1" สูง 1.80 x 0.90 ม. |  | 0 |  |  | 0 |  | 0 | 0 |  |  | 0 | 0% | 0
|  |  |  | 0 |  |  | 0 |  | 0 | 0 |  |  | 0 | 0% | 0
| - | กระจกเงาเคาน์เตอร์แต่งตัว หนา 6 มม. เจียรขอบลบมุม สูง 1.20 ม. |  | 0 | เมตร | 5075.5556 | 0 | 2545.7778 | 0 | 0 |  |  | 0 | 0% | 0
|  | บนแผ่นไฟเบอร์ซีเมนต์บอร์ด หนา 6 มม |  | 0 |  | 0 | 0 | 0 | 0 | 0 |  |  | 0 | 0% | 0
| - | เคาน์เตอร์แต่งตัว คสล. กรุหินแกรนิตสีดำ หนา 20 มม. (ภายในประเทศ) กว้าง 0.30 ม. |  | 0 | เมตร | 3886 | 0 | 1238 | 0 | 0 |  |  | 0 | 0% | 0
|  | บัวกันเปื้อน หินแกรนิตสีดำ หนา 20 มม. (ภายในประเทศ) สูง 0.20 ม. |  | 0 |  | 0 | 0 | 0 | 0 | 0 |  |  | 0 | 0% | 0
|  |  |  | 0 |  |  | 0 |  | 0 | 0 |  |  | 0 | 0% | 0
| - | ป้ายสัญลักษณ์ห้องน้ำ |  | 1 | ชุด | 800 | 800 | 70 | 70 | 870 |  |  | 1 | 0% | 1
| - | หลืบฝ้าเพดาน ซ่อนไฟ LED+Return Air. |  | 0 | เมตร | 190 | 0 | 75 | 0 | 0 |  |  | 0 | 0% | 0
|  |  |  | 0 |  |  | 0 |  | 0 | 0 |  |  | 0 | 0% | 0
| ห้องน้ำผู้พิการ WT-01 |  |  | 0 |  | 0 | 0 | 0 | 0 | 0 |  |  | 0 | 0% | 0
| - | อ่างล้างหน้า ชนิดแขวนผนัง |  | 1 | ชุด | 6832 | 6832 | 450 | 450 | 7282 |  |  | 1 | 0% | 1
| - | ก๊อกเดี่ยวอัตโนมัติ อ่างล้างหน้า |  | 1 | ชุด | 6640 | 6640 | 200 | 200 | 6840 |  |  | 1 | 0% | 1
| - | สะดืออ่างล้างหน้า |  | 1 | ชุด | 336 | 336 | 0 | 0 | 336 |  |  | 1 | 0% | 1
| - | ท่อน้ำทิ้ง |  | 1 | ชุด | 736 | 736 | 0 | 0 | 736 |  |  | 1 | 0% | 1
| - | สายน้ำดี |  | 1 | ชุด | 176 | 176 | 0 | 0 | 176 |  |  | 1 | 0% | 1
| - | สต๊อปวาล์ว (สำหรับสายน้ำดีอ่างล้างหน้า) |  | 1 | ชุด | 216 | 216 | 35 | 35 | 251 |  |  | 1 | 0% | 1
|  |  |  | 0 |  | 0 | 0 | 0 | 0 | 0 |  |  | 0 | 0% | 0
| - | โถสุขภัณฑ์ แบบสองชิ้น 3/4.5 ลิตร |  | 1 | ชุด | 6580 | 6580 | 450 | 450 | 7030 |  |  | 1 | 0% | 1
| - | สายน้ำดี |  | 1 | ชุด | 176 | 176 | 0 | 0 | 176 |  |  | 1 | 0% | 1
| - | สายฉีดชำระ |  | 1 | ชุด | 560 | 560 | 35 | 35 | 595 |  |  | 1 | 0% | 1
| - | สต๊อปวาล์ว (สำหรับสายฉีดชำระ) |  | 1 | ชุด | 216 | 216 | 35 | 35 | 251 |  |  | 1 | 0% | 1
|  |  |  | 0 |  | 0 | 0 | 0 | 0 | 0 |  |  | 0 | 0% | 0
| - | ก๊อกเดี่ยวติดผนัง |  | 1 | ชุด | 552 | 552 | 25 | 25 | 577 |  |  | 1 | 0% | 1
| - | ตะแกรงดักกลิ่นขนาด 10 x15 ซม. |  | 1 | ชุด | 285 | 285 | 75 | 75 | 360 |  |  | 1 | 0% | 1
|  |  |  | 0 |  | 0 | 0 | 0 | 0 | 0 |  |  | 0 | 0% | 0
| - | ที่ใส่กระดาษชำระเช็ดมือ ขนาดจัมโบ้โรล |  | 1 | ชุด | 1650 | 1650 | 70 | 70 | 1720 |  |  | 1 | 0% | 1
| - | ราวทรงตัว ขนาด 800x800 มม. |  | 2 | ชุด | 4160 | 8320 | 105 | 210 | 8530 |  |  | 2 | 0% | 2
| - | ราวทรงตัว L- SHAPE ขนาด 400x600 มม. |  | 1 | ชุด | 2533.5 | 2533.5 | 105 | 105 | 2638.5 |  |  | 1 | 0% | 1
|  |  |  | 0 |  | 0 | 0 | 0 | 0 | 0 |  |  | 0 | 0% | 0
| - | กระจกเงา หนา 6 มม. ขอบสแตนเลส ผิว HAIRLINE ขนาดสูง 1.20 x กว้าง 0.90 ม. |  | 1 | ชุด | 2855 | 2855 | 1432 | 1432 | 4287 |  |  | 1 | 0% | 1
| - | ชุดถาดรองเปลียนผ้าอ้อมเด็ก |  | 0 | ชุด | 9750 | 0 | 105 | 0 | 0 |  |  | 0 | 0% | 0
| - | ชุดเก้าอี้เด็กแบบติดผนัง |  | 0 | ชุด | 5200 | 0 | 70 | 0 | 0 |  |  | 0 | 0% | 0
| - | ป้ายสัญลักษณ์ห้องน้ำ |  | 1 | ชุด | 800 | 800 | 70 | 70 | 870 |  |  | 1 | 0% | 1
| - | หลืบฝ้าเพดาน ซ่อนไฟ LED+Return Air. |  | 0 | เมตร | 190 | 0 | 75 | 0 | 0 |  |  | 0 | 0% | 0
|  |  |  | 0 |  | 0 | 0 | 0 | 0 | 0 |  |  | 0 | 0%
| ห้องน้ำชาย WT-02 |  |  | 0 |  | 0 | 0 | 0 | 0 | 0 |  |  | 0 | 0% | 0
| - | อ่างล้างหน้าชนิดฝังใต้เคาน์เตอร์ |  | 4 | ชุด | 1540 | 6160 | 450 | 1800 | 7960 |  |  | 4 | 0% | 4
| - | ก๊อกเดี่ยวอัตโนมัติ อ่างล้างหน้า |  | 4 | ชุด | 6640 | 26560 | 200 | 800 | 27360 |  |  | 4 | 0% | 4
| - | สะดืออ่างล้างหน้า |  | 4 | ชุด | 336 | 1344 | 0 | 0 | 1344 |  |  | 4 | 0% | 4
| - | ท่อน้ำทิ้ง |  | 4 | ชุด | 736 | 2944 | 0 | 0 | 2944 |  |  | 4 | 0% | 4
| - | สายน้ำดี |  | 4 | ชุด | 176 | 704 | 0 | 0 | 704 |  |  | 4 | 0% | 4
| - | สต๊อปวาล์ว (สำหรับสายน้ำดีอ่างล้างหน้า) |  | 4 | ชุด | 216 | 864 | 35 | 140 | 1004 |  |  | 4 | 0% | 4
|  |  |  | 0 |  | 0 | 0 | 0 | 0 | 0 |  |  | 0 | 0% | 0
| - | โถสุขภัณฑ์แบบฟลัชวาล์ว |  | 5 | ชุด | 9375 | 46875 | 450 | 2250 | 49125 |  |  | 5 | 0% | 5
| - | ชุดฟลัชวาล์วโถส้วม |  | 5 | ชุด | 12752 | 63760 | 0 | 0 | 63760 |  |  | 5 | 0% | 5
| - | ฝานั่งพร้อมที่ฉีดชำระ(แบบไม่ใช้ไฟฟ้า) |  | 0 | ชุด | 1950 | 0 | 35 | 0 | 0 |  |  | 5 | 0% | 5
| - | สต๊อปวาล์ว (สำหรับฝาฉีดชำระ) |  | 5 | ชุด | 216 | 1080 | 35 | 175 | 1255 |  |  | 5 | 0% | 5
|  |  |  | 0 |  | 0 | 0 | 0 | 0 | 0 |  |  | 0 | 0% | 0
| - | โถปัสสาวะชายพร้อมอุปกรณ์ |  | 8 | ชุด | 3920 | 31360 | 450 | 3600 | 34960 |  |  | 8 | 0% | 8
| - | ชุดฟลัชวาล์ว |  | 8 | ชุด | 12752 | 102016 | 0 | 0 | 102016 |  |  | 8 | 0% | 8
| - | แผงกันสายตา โถปัสสาวะ |  | 6 | ชุด | 2280 | 13680 | 300 | 1800 | 15480 |  |  | 6 | 0% | 6
| - | ชุดราวจับทรงตัว โถปัสสาวะชาย |  | 0 | ชุด | 6592 | 0 | 140 | 0 | 0 |  |  | 0 | 0% | 0
| - | ตะแกรงดักกลิ่นขนาด 10 x15 ซม. |  | 7 | ชุด | 285 | 1995 | 75 | 525 | 2520 |  |  | 7 | 0% | 7
| - | ก๊อกเดี่ยวติดผนัง |  | 1 | ชุด | 552 | 552 | 25 | 25 | 577 |  |  | 1 | 0% | 1
| - | ที่ใส่กระดาษชำระเช็ดมือ ขนาดจัมโบ้โรล |  | 1 | ชุด | 1650 | 1650 | 70 | 70 | 1720 |  |  | 1 | 0% | 1
| - | ผนังห้องน้ำสำเร็จรูป แผ่น MFF ความหนา 30 mm. พร้อมอุปกรณ์ครบชุด |  | 5 | ชุด | 13500 | 67500 | 750 | 3750 | 71250 |  |  | 5 | 0% | 5
| - | ถังขยะ CUSTOM MADE |  | 1 | ชุด | 14476 | 14476 | 5367 | 5367 | 19843 |  |  | 1 | 0% | 1
| - | กระจกเงาหนา 6 มม. กรอบ S/S HAIRLINE ตัว ''L'' กว้าง 20 มม. สูง 1.20 ม. |  | 4.15 | เมตร | 2694 | 11180.1 | 1288 | 5345.2 | 16525.3 |  |  | 4.15 | 0% | 4.15
|  | บนแผ่นไฟเบอร์ซีเมนต์บอร์ด หนา 6 มม โครงคร่าวเหล็กกล่อง ขนาด 1"x 1" สูง 1.20 ม. |  | 0 |  |  | 0 |  | 0 | 0 |  |  | 0 | 0% | 0
| - | เคาน์เตอร์ คสล. กรุหินแกรนิตสีดำ หนา 20 มม. (ภายในประเทศ) กว้าง 0.60 ม. |  | 4.15 | เมตร | 3886 | 16126.9 | 1238 | 5137.7 | 21264.6 |  |  | 4.15 | 0% | 4.15
|  | บัวกันเปื้อน หินแกรนิตสีดำ หนา 20 มม. (ภายในประเทศ) สูง 0.20 ม. |  | 0 |  | 0 | 0 | 0 | 0 | 0 |  |  | 0 | 0% | 0
| - | TOP หินแกรนิตสีดำ หนา 20 มม. (ภายในประเทศ) หลังโถปัสสาวะ กว้าง 0.15 ม. |  | 4.15 | เมตร | 1522 | 6316.3 | 315 | 1307.25 | 7623.55 |  |  | 4.15 | 0% | 4.15
|  |  |  | 0 |  | 0 | 0 | 0 | 0 | 0 |  |  | 0 | 0% | 0
| - | กระจกเงาแต่งตัว หนา 6 มม. กรอบ S/S HAIRLINE ตัว ''L'' กว้าง 20 มม. |  | 1 | ชุด | 5013 | 5013 | 2403 | 2403 | 7416 |  |  | 1 | 0% | 1
|  | บนแผ่นไฟเบอร์ซีเมนต์บอร์ด หนา 6 มม โครงคร่าวเหล็กกล่อง ขนาด 1"x 1" สูง 1.80 x 0.90 ม. |  | 0 |  |  | 0 |  | 0 | 0 |  |  | 0 | 0% | 0
|  |  |  | 0 |  |  | 0 |  | 0 | 0 |  |  | 0 | 0% | 0
| - | กระจกเงาเคาน์เตอร์แต่งตัว หนา 6 มม. เจียรขอบลบมุม สูง 1.20 ม. |  | 0 | เมตร | 5075.5556 | 0 | 2545.7778 | 0 | 0 |  |  | 0 | 0% | 0
|  | บนแผ่นไฟเบอร์ซีเมนต์บอร์ด หนา 6 มม |  | 0 |  | 0 | 0 | 0 | 0 | 0 |  |  | 0 | 0% | 0
| - | เคาน์เตอร์แต่งตัว คสล. กรุหินแกรนิตสีดำ หนา 20 มม. (ภายในประเทศ) กว้าง 0.30 ม. |  | 0 | เมตร | 3886 | 0 | 1238 | 0 | 0 |  |  | 0 | 0% | 0
|  | บัวกันเปื้อน หินแกรนิตสีดำ หนา 20 มม. (ภายในประเทศ) สูง 0.20 ม. |  | 0 |  | 0 | 0 | 0 | 0 | 0 |  |  | 0 | 0% | 0
| - | ป้ายสัญลักษณ์ห้องน้ำ |  | 1 | ชุด | 800 | 800 | 70 | 70 | 870 |  |  | 1 | 0% | 1
| - | หลืบฝ้าเพดาน ซ่อนไฟ LED+Return Air. |  | 0 | เมตร | 190 | 0 | 75 | 0 | 0 |  |  | 0 | 0% | 0
|  |  |  | 0 |  |  | 0 |  | 0 | 0 |  |  | 0 | 0% | 0
| ห้องน้ำหญิง WT-02 |  |  | 0 |  | 0 | 0 | 0 | 0 | 0 |  |  | 0 | 0% | 0
| - | อ่างล้างหน้าชนิดฝังใต้เคาน์เตอร์ |  | 6 | ชุด | 1540 | 9240 | 450 | 2700 | 11940 |  |  | 6 | 0% | 6
| - | ก๊อกเดี่ยวอัตโนมัติ อ่างล้างหน้า |  | 6 | ชุด | 6640 | 39840 | 200 | 1200 | 41040 |  |  | 6 | 0% | 6
| - | สะดืออ่างล้างหน้า |  | 6 | ชุด | 336 | 2016 | 0 | 0 | 2016 |  |  | 6 | 0% | 6
| - | ท่อน้ำทิ้ง |  | 6 | ชุด | 736 | 4416 | 0 | 0 | 4416 |  |  | 6 | 0% | 6
| - | สายน้ำดี |  | 6 | ชุด | 176 | 1056 | 0 | 0 | 1056 |  |  | 6 | 0% | 6
| - | สต๊อปวาล์ว (สำหรับสายน้ำดีอ่างล้างหน้า) |  | 6 | ชุด | 216 | 1296 | 35 | 210 | 1506 |  |  | 6 | 0% | 6
|  |  |  | 0 |  | 0 | 0 | 0 | 0 | 0 |  |  | 0 | 0% | 0
| - | โถสุขภัณฑ์แบบฟลัชวาล์ว |  | 10 | ชุด | 9375 | 93750 | 450 | 4500 | 98250 |  |  | 10 | 0% | 10
| - | ชุดฟลัชวาล์วโถส้วม |  | 10 | ชุด | 12752 | 127520 | 0 | 0 | 127520 |  |  | 10 | 0% | 10
| - | ฝานั่งพร้อมที่ฉีดชำระ(แบบไม่ใช้ไฟฟ้า) |  | 0 | ชุด | 1950 | 0 | 35 | 0 | 0 |  |  | 10 | 0% | 10
| - | สต๊อปวาล์ว (สำหรับฝาฉีดชำระ) |  | 10 | ชุด | 216 | 2160 | 35 | 350 | 2510 |  |  | 10 | 0% | 10
|  |  |  | 0 |  |  | 0 |  | 0 | 0 |  |  | 0 | 0% | 0
| - | ตะแกรงดักกลิ่นขนาด 10 x15 ซม. |  | 11 | ชุด | 285 | 3135 | 75 | 825 | 3960 |  |  | 11 | 0% | 11
| - | ก๊อกเดี่ยวติดผนัง |  | 1 | ชุด | 552 | 552 | 25 | 25 | 577 |  |  | 1 | 0% | 1
| - | ที่ใส่กระดาษชำระเช็ดมือ ขนาดจัมโบ้โรล |  | 2 | ชุด | 1650 | 3300 | 70 | 140 | 3440 |  |  | 2 | 0% | 2
| - | ผนังห้องน้ำสำเร็จรูป แผ่น MFF ความหนา 30 mm. พร้อมอุปกรณ์ครบชุด |  | 10 | ชุด | 13500 | 135000 | 750 | 7500 | 142500 |  |  | 10 | 0% | 10
| - | ถังขยะ CUSTOM MADE |  | 1 | ชุด | 14476 | 14476 | 5367 | 5367 | 19843 |  |  | 1 | 0% | 1
|  |  |  | 0 |  | 0 | 0 | 0 | 0 | 0 |  |  | 0 | 0% | 0
| - | กระจกเงาหนา 6 มม. กรอบ S/S HAIRLINE ตัว ''L'' กว้าง 20 มม. สูง 1.20 ม. |  | 5.2 | เมตร | 2694 | 14008.8 | 1288 | 6697.6 | 20706.4 |  |  | 5.2 | 0% | 5.2
|  | บนแผ่นไฟเบอร์ซีเมนต์บอร์ด หนา 6 มม โครงคร่าวเหล็กกล่อง ขนาด 1"x 1" สูง 1.20 ม. |  | 0 |  |  | 0 |  | 0 | 0 |  |  | 0 | 0% | 0
| - | เคาน์เตอร์ คสล. กรุหินแกรนิตสีดำ หนา 20 มม. (ภายในประเทศ) กว้าง 0.60 ม. |  | 5.2 | เมตร | 3886 | 20207.2 | 1238 | 6437.6 | 26644.8 |  |  | 5.2 | 0% | 5.2
|  | บัวกันเปื้อน หินแกรนิตสีดำ หนา 20 มม. (ภายในประเทศ) สูง 0.20 ม. |  | 0 |  | 0 | 0 | 0 | 0 | 0 |  |  | 0 | 0% | 0
| - | TOP หินแกรนิตสีดำ หนา 20 มม. (ภายในประเทศ) หลังโถสุขภัณฑ์ กว้าง 0.15 ม. |  | 5.2 | เมตร | 1522 | 7914.4 | 315 | 1638 | 9552.4 |  |  | 5.2 | 0% | 5.2
|  |  |  | 0 |  | 0 | 0 | 0 | 0 | 0 |  |  | 0 | 0% | 0
| - | กระจกเงาแต่งตัว หนา 6 มม. กรอบ S/S HAIRLINE ตัว ''L'' กว้าง 20 มม. |  | 0 | ชุด | 5013 | 0 | 2403 | 0 | 0 |  |  | 0 | 0% | 0
|  | บนแผ่นไฟเบอร์ซีเมนต์บอร์ด หนา 6 มม โครงคร่าวเหล็กกล่อง ขนาด 1"x 1" สูง 1.80 x 0.90 ม. |  | 0 |  |  | 0 |  | 0 | 0 |  |  | 0 | 0% | 0
|  |  |  | 0 |  |  | 0 |  | 0 | 0 |  |  | 0 | 0% | 0
| - | กระจกเงาเคาน์เตอร์แต่งตัว หนา 6 มม. เจียรขอบลบมุม สูง 1.20 ม. |  | 0 | เมตร | 5075.5556 | 0 | 2545.7778 | 0 | 0 |  |  | 0 | 0% | 0
|  | บนแผ่นไฟเบอร์ซีเมนต์บอร์ด หนา 6 มม |  | 0 |  | 0 | 0 | 0 | 0 | 0 |  |  | 0 | 0% | 0
| - | เคาน์เตอร์แต่งตัว คสล. กรุหินแกรนิตสีดำ หนา 20 มม. (ภายในประเทศ) กว้าง 0.30 ม. |  | 0 | เมตร | 3886 | 0 | 1238 | 0 | 0 |  |  | 0 | 0% | 0
|  | บัวกันเปื้อน หินแกรนิตสีดำ หนา 20 มม. (ภายในประเทศ) สูง 0.20 ม. |  | 0 |  | 0 | 0 | 0 | 0 | 0 |  |  | 0 | 0% | 0
|  |  |  | 0 |  |  | 0 |  | 0 | 0 |  |  | 0 | 0% | 0
| - | ป้ายสัญลักษณ์ห้องน้ำ |  | 1 | ชุด | 800 | 800 | 70 | 70 | 870 |  |  | 1 | 0% | 1
| - | หลืบฝ้าเพดาน ซ่อนไฟ LED+Return Air. |  | 0 | เมตร | 190 | 0 | 75 | 0 | 0 |  |  | 0 | 0% | 0
|  |  |  | 0 |  |  | 0 |  | 0 | 0 |  |  | 0 | 0% | 0
| ห้องน้ำผู้พิการ WT-02 |  |  | 0 |  | 0 | 0 | 0 | 0 | 0 |  |  | 0 | 0% | 0
| - | อ่างล้างหน้า ชนิดแขวนผนัง |  | 1 | ชุด | 6832 | 6832 | 450 | 450 | 7282 |  |  | 1 | 0% | 1
| - | ก๊อกเดี่ยวอัตโนมัติ อ่างล้างหน้า |  | 1 | ชุด | 6640 | 6640 | 200 | 200 | 6840 |  |  | 1 | 0% | 1
| - | สะดืออ่างล้างหน้า |  | 1 | ชุด | 336 | 336 | 0 | 0 | 336 |  |  | 1 | 0% | 1
| - | ท่อน้ำทิ้ง |  | 1 | ชุด | 736 | 736 | 0 | 0 | 736 |  |  | 1 | 0% | 1
| - | สายน้ำดี |  | 1 | ชุด | 176 | 176 | 0 | 0 | 176 |  |  | 1 | 0% | 1
| - | สต๊อปวาล์ว (สำหรับสายน้ำดีอ่างล้างหน้า) |  | 1 | ชุด | 216 | 216 | 35 | 35 | 251 |  |  | 1 | 0% | 1
|  |  |  | 0 |  | 0 | 0 | 0 | 0 | 0 |  |  | 0 | 0% | 0
| - | โถสุขภัณฑ์ แบบสองชิ้น 3/4.5 ลิตร |  | 1 | ชุด | 6580 | 6580 | 450 | 450 | 7030 |  |  | 1 | 0% | 1
| - | สายน้ำดี |  | 1 | ชุด | 176 | 176 | 0 | 0 | 176 |  |  | 1 | 0% | 1
| - | สายฉีดชำระ |  | 1 | ชุด | 560 | 560 | 35 | 35 | 595 |  |  | 1 | 0% | 1
| - | สต๊อปวาล์ว (สำหรับสายฉีดชำระ) |  | 1 | ชุด | 216 | 216 | 35 | 35 | 251 |  |  | 1 | 0% | 1
|  |  |  | 0 |  | 0 | 0 | 0 | 0 | 0 |  |  | 0 | 0% | 0
| - | ก๊อกเดี่ยวติดผนัง |  | 1 | ชุด | 552 | 552 | 25 | 25 | 577 |  |  | 1 | 0% | 1
| - | ตะแกรงดักกลิ่นขนาด 10 x15 ซม. |  | 1 | ชุด | 285 | 285 | 75 | 75 | 360 |  |  | 1 | 0% | 1
|  |  |  | 0 |  | 0 | 0 | 0 | 0 | 0 |  |  | 0 | 0% | 0
| - | ที่ใส่กระดาษชำระเช็ดมือ ขนาดจัมโบ้โรล |  | 1 | ชุด | 1650 | 1650 | 70 | 70 | 1720 |  |  | 1 | 0% | 1
| - | ราวทรงตัว ขนาด 800x800 มม. |  | 2 | ชุด | 4160 | 8320 | 105 | 210 | 8530 |  |  | 2 | 0% | 2
| - | ราวทรงตัว L- SHAPE ขนาด 400x600 มม. |  | 1 | ชุด | 2533.5 | 2533.5 | 105 | 105 | 2638.5 |  |  | 1 | 0% | 1
|  |  |  | 0 |  | 0 | 0 | 0 | 0 | 0 |  |  | 0 | 0% | 0
| - | กระจกเงา หนา 6 มม. ขอบสแตนเลส ผิว HAIRLINE ขนาดสูง 1.20 x กว้าง 0.90 ม. |  | 1 | ชุด | 2855 | 2855 | 1432 | 1432 | 4287 |  |  | 1 | 0% | 1
| - | ชุดถาดรองเปลียนผ้าอ้อมเด็ก |  | 0 | ชุด | 9750 | 0 | 105 | 0 | 0 |  |  | 0 | 0% | 0
| - | ชุดเก้าอี้เด็กแบบติดผนัง |  | 0 | ชุด | 5200 | 0 | 70 | 0 | 0 |  |  | 0 | 0% | 0
| - | ป้ายสัญลักษณ์ห้องน้ำ |  | 1 | ชุด | 800 | 800 | 70 | 70 | 870 |  |  | 1 | 0% | 1
| - | หลืบฝ้าเพดาน ซ่อนไฟ LED+Return Air. |  | 0 | เมตร | 190 | 0 | 75 | 0 | 0 |  |  | 0 | 0% | 0
|  |  |  | 0 |  | 0 | 0 | 0 | 0 | 0 |  |  | 0 | 0% | 0
| ห้องเก็บอุปกรณ์ WT-03 |  |  | 0 |  | 0 | 0 | 0 | 0 | 0 |  |  | 0 | 0% | 0
| - | ก๊อกเดี่ยวติดผนัง |  | 1 | ชุด | 552 | 552 | 25 | 25 | 577 |  |  | 1 | 0% | 1
| - | ตะแกรงดักกลิ่นขนาด 10 x15 ซม. |  | 1 | ชุด | 285 | 285 | 75 | 75 | 360 |  |  | 1 | 0% | 1
[13 empty] | 0 | 0% | 0
2.7.6 | งานสุขภัณฑ์พร้อมอุปกรณ์ ชั้นที่ 5 |  |  |  |  | 0 | 0 | 0 | 0 | 0 |  |  | 0 | 0% | 0
| ห้องน้ำชาย WT-01 |  |  |  |  | 0 | 0 | 0 | 0 | 0
| - | อ่างล้างหน้าชนิดฝังใต้เคาน์เตอร์ |  | 4 | ชุด | 1540 | 6160 | 450 | 1800 | 7960 |  |  | 4 | 0% | 4
| - | ก๊อกเดี่ยวอัตโนมัติ อ่างล้างหน้า |  | 4 | ชุด | 6640 | 26560 | 200 | 800 | 27360 |  |  | 4 | 0% | 4
| - | สะดืออ่างล้างหน้า |  | 4 | ชุด | 336 | 1344 | 0 | 0 | 1344 |  |  | 4 | 0% | 4
| - | ท่อน้ำทิ้ง |  | 4 | ชุด | 736 | 2944 | 0 | 0 | 2944 |  |  | 4 | 0% | 4
| - | สายน้ำดี |  | 4 | ชุด | 176 | 704 | 0 | 0 | 704 |  |  | 4 | 0% | 4
| - | สต๊อปวาล์ว (สำหรับสายน้ำดีอ่างล้างหน้า) |  | 4 | ชุด | 216 | 864 | 35 | 140 | 1004 |  |  | 4 | 0% | 4
|  |  |  | 0 |  | 0 | 0 | 0 | 0 | 0 |  |  | 0 | 0% | 0
| - | โถสุขภัณฑ์แบบฟลัชวาล์ว |  | 5 | ชุด | 9375 | 46875 | 450 | 2250 | 49125 |  |  | 5 | 0% | 5
| - | ชุดฟลัชวาล์วโถส้วม |  | 5 | ชุด | 12752 | 63760 | 0 | 0 | 63760 |  |  | 5 | 0% | 5
| - | ฝานั่งพร้อมที่ฉีดชำระ(แบบไม่ใช้ไฟฟ้า) |  | 0 | ชุด | 1950 | 0 | 35 | 0 | 0 |  |  | 5 | 0% | 5
| - | สต๊อปวาล์ว (สำหรับฝาฉีดชำระ) |  | 5 | ชุด | 216 | 1080 | 35 | 175 | 1255 |  |  | 5 | 0% | 5
|  |  |  | 0 |  | 0 | 0 | 0 | 0 | 0 |  |  | 0 | 0% | 0
| - | โถปัสสาวะชายพร้อมอุปกรณ์ |  | 8 | ชุด | 3920 | 31360 | 450 | 3600 | 34960 |  |  | 8 | 0% | 8
| - | ชุดฟลัชวาล์ว |  | 8 | ชุด | 12752 | 102016 | 0 | 0 | 102016 |  |  | 8 | 0% | 8
| - | แผงกันสายตา โถปัสสาวะ |  | 6 | ชุด | 2280 | 13680 | 300 | 1800 | 15480 |  |  | 6 | 0% | 6
| - | ชุดราวจับทรงตัว โถปัสสาวะชาย |  | 0 | ชุด | 6592 | 0 | 140 | 0 | 0 |  |  | 0 | 0% | 0
| - | ตะแกรงดักกลิ่นขนาด 10 x15 ซม. |  | 7 | ชุด | 285 | 1995 | 75 | 525 | 2520 |  |  | 7 | 0% | 7
| - | ก๊อกเดี่ยวติดผนัง |  | 1 | ชุด | 552 | 552 | 25 | 25 | 577 |  |  | 1 | 0% | 1
| - | ที่ใส่กระดาษชำระเช็ดมือ ขนาดจัมโบ้โรล |  | 1 | ชุด | 1650 | 1650 | 70 | 70 | 1720 |  |  | 1 | 0% | 1
| - | ผนังห้องน้ำสำเร็จรูป แผ่น MFF ความหนา 30 mm. พร้อมอุปกรณ์ครบชุด |  | 5 | ชุด | 13500 | 67500 | 750 | 3750 | 71250 |  |  | 5 | 0% | 5
| - | ถังขยะ CUSTOM MADE |  | 1 | ชุด | 14476 | 14476 | 5367 | 5367 | 19843 |  |  | 1 | 0% | 1
| - | กระจกเงาหนา 6 มม. กรอบ S/S HAIRLINE ตัว ''L'' กว้าง 20 มม. สูง 1.20 ม. |  | 4.15 | เมตร | 2694 | 11180.1 | 1288 | 5345.2 | 16525.3 |  |  | 4.15 | 0% | 4.15
|  | บนแผ่นไฟเบอร์ซีเมนต์บอร์ด หนา 6 มม โครงคร่าวเหล็กกล่อง ขนาด 1"x 1" สูง 1.20 ม. |  | 0 |  |  | 0 |  | 0 | 0 |  |  | 0 | 0% | 0
| - | เคาน์เตอร์ คสล. กรุหินแกรนิตสีดำ หนา 20 มม. (ภายในประเทศ) กว้าง 0.60 ม. |  | 4.15 | เมตร | 3886 | 16126.9 | 1238 | 5137.7 | 21264.6 |  |  | 4.15 | 0% | 4.15
|  | บัวกันเปื้อน หินแกรนิตสีดำ หนา 20 มม. (ภายในประเทศ) สูง 0.20 ม. |  | 0 |  | 0 | 0 | 0 | 0 | 0 |  |  | 0 | 0% | 0
| - | TOP หินแกรนิตสีดำ หนา 20 มม. (ภายในประเทศ) หลังโถปัสสาวะ กว้าง 0.15 ม. |  | 7.1 | เมตร | 1522 | 10806.2 | 315 | 2236.5 | 13042.7 |  |  | 7.1 | 0% | 7.1
|  |  |  | 0 |  | 0 | 0 | 0 | 0 | 0 |  |  | 0 | 0% | 0
| - | กระจกเงาแต่งตัว หนา 6 มม. กรอบ S/S HAIRLINE ตัว ''L'' กว้าง 20 มม. |  | 1 | ชุด | 5013 | 5013 | 2403 | 2403 | 7416 |  |  | 1 | 0% | 1
|  | บนแผ่นไฟเบอร์ซีเมนต์บอร์ด หนา 6 มม โครงคร่าวเหล็กกล่อง ขนาด 1"x 1" สูง 1.80 x 0.90 ม. |  | 0 |  |  | 0 |  | 0 | 0 |  |  | 0 | 0% | 0
|  |  |  | 0 |  |  | 0 |  | 0 | 0 |  |  | 0 | 0% | 0
| - | กระจกเงาเคาน์เตอร์แต่งตัว หนา 6 มม. เจียรขอบลบมุม สูง 1.20 ม. |  | 0 | เมตร | 5075.5556 | 0 | 2545.7778 | 0 | 0 |  |  | 0 | 0% | 0
|  | บนแผ่นไฟเบอร์ซีเมนต์บอร์ด หนา 6 มม |  | 0 |  | 0 | 0 | 0 | 0 | 0 |  |  | 0 | 0% | 0
| - | เคาน์เตอร์แต่งตัว คสล. กรุหินแกรนิตสีดำ หนา 20 มม. (ภายในประเทศ) กว้าง 0.30 ม. |  | 0 | เมตร | 3886 | 0 | 1238 | 0 | 0 |  |  | 0 | 0% | 0
|  | บัวกันเปื้อน หินแกรนิตสีดำ หนา 20 มม. (ภายในประเทศ) สูง 0.20 ม. |  | 0 |  | 0 | 0 | 0 | 0 | 0 |  |  | 0 | 0% | 0
| - | ป้ายสัญลักษณ์ห้องน้ำ |  | 1 | ชุด | 800 | 800 | 70 | 70 | 870 |  |  | 1 | 0% | 1
| - | หลืบฝ้าเพดาน ซ่อนไฟ LED+Return Air. |  | 0 | เมตร | 190 | 0 | 75 | 0 | 0 |  |  | 0 | 0% | 0
|  |  |  | 0 |  |  | 0 |  | 0 | 0 |  |  | 0 | 0% | 0
| ห้องน้ำหญิง WT-01 |  |  | 0 |  | 0 | 0 | 0 | 0 | 0 |  |  | 0 | 0% | 0
| - | อ่างล้างหน้าชนิดฝังใต้เคาน์เตอร์ |  | 6 | ชุด | 1540 | 9240 | 450 | 2700 | 11940 |  |  | 6 | 0% | 6
| - | ก๊อกเดี่ยวอัตโนมัติ อ่างล้างหน้า |  | 6 | ชุด | 6640 | 39840 | 200 | 1200 | 41040 |  |  | 6 | 0% | 6
| - | สะดืออ่างล้างหน้า |  | 6 | ชุด | 336 | 2016 | 0 | 0 | 2016 |  |  | 6 | 0% | 6
| - | ท่อน้ำทิ้ง |  | 6 | ชุด | 736 | 4416 | 0 | 0 | 4416 |  |  | 6 | 0% | 6
| - | สายน้ำดี |  | 6 | ชุด | 176 | 1056 | 0 | 0 | 1056 |  |  | 6 | 0% | 6
| - | สต๊อปวาล์ว (สำหรับสายน้ำดีอ่างล้างหน้า) |  | 6 | ชุด | 216 | 1296 | 35 | 210 | 1506 |  |  | 6 | 0% | 6
|  |  |  | 0 |  | 0 | 0 | 0 | 0 | 0 |  |  | 0 | 0% | 0
| - | โถสุขภัณฑ์แบบฟลัชวาล์ว |  | 10 | ชุด | 9375 | 93750 | 450 | 4500 | 98250 |  |  | 10 | 0% | 10
| - | ชุดฟลัชวาล์วโถส้วม |  | 10 | ชุด | 12752 | 127520 | 0 | 0 | 127520 |  |  | 10 | 0% | 10
| - | ฝานั่งพร้อมที่ฉีดชำระ(แบบไม่ใช้ไฟฟ้า) |  | 0 | ชุด | 1950 | 0 | 35 | 0 | 0 |  |  | 10 | 0% | 10
| - | สต๊อปวาล์ว (สำหรับฝาฉีดชำระ) |  | 10 | ชุด | 216 | 2160 | 35 | 350 | 2510 |  |  | 10 | 0% | 10
|  |  |  | 0 |  |  | 0 |  | 0 | 0 |  |  | 0 | 0% | 0
| - | ตะแกรงดักกลิ่นขนาด 10 x15 ซม. |  | 7 | ชุด | 285 | 1995 | 75 | 525 | 2520 |  |  | 7 | 0% | 7
| - | ก๊อกเดี่ยวติดผนัง |  | 1 | ชุด | 552 | 552 | 25 | 25 | 577 |  |  | 1 | 0% | 1
| - | ที่ใส่กระดาษชำระเช็ดมือ ขนาดจัมโบ้โรล |  | 1 | ชุด | 1650 | 1650 | 70 | 70 | 1720 |  |  | 1 | 0% | 1
| - | ผนังห้องน้ำสำเร็จรูป แผ่น MFF ความหนา 30 mm. พร้อมอุปกรณ์ครบชุด |  | 10 | ชุด | 13500 | 135000 | 750 | 7500 | 142500 |  |  | 10 | 0% | 10
| - | ถังขยะ CUSTOM MADE |  | 1 | ชุด | 14476 | 14476 | 5367 | 5367 | 19843 |  |  | 1 | 0% | 1
|  |  |  | 0 |  | 0 | 0 | 0 | 0 | 0 |  |  | 0 | 0% | 0
| - | กระจกเงาหนา 6 มม. กรอบ S/S HAIRLINE ตัว ''L'' กว้าง 20 มม. สูง 1.20 ม. |  | 5.8 | เมตร | 2694 | 15625.2 | 1288 | 7470.4 | 23095.6 |  |  | 5.8 | 0% | 5.8
|  | บนแผ่นไฟเบอร์ซีเมนต์บอร์ด หนา 6 มม โครงคร่าวเหล็กกล่อง ขนาด 1"x 1" สูง 1.20 ม. |  | 0 |  |  | 0 |  | 0 | 0 |  |  | 0 | 0% | 0
| - | เคาน์เตอร์ คสล. กรุหินแกรนิตสีดำ หนา 20 มม. (ภายในประเทศ) กว้าง 0.60 ม. |  | 5.8 | เมตร | 3886 | 22538.8 | 1238 | 7180.4 | 29719.2 |  |  | 5.8 | 0% | 5.8
|  | บัวกันเปื้อน หินแกรนิตสีดำ หนา 20 มม. (ภายในประเทศ) สูง 0.20 ม. |  | 0 |  | 0 | 0 | 0 | 0 | 0 |  |  | 0 | 0% | 0
| - | TOP หินแกรนิตสีดำ หนา 20 มม. (ภายในประเทศ) หลังโถสุขภัณฑ์ กว้าง 0.15 ม. |  | 9 | เมตร | 1522 | 13698 | 315 | 2835 | 16533 |  |  | 9 | 0% | 9
|  |  |  | 0 |  | 0 | 0 | 0 | 0 | 0 |  |  | 0 | 0% | 0
| - | กระจกเงาแต่งตัว หนา 6 มม. กรอบ S/S HAIRLINE ตัว ''L'' กว้าง 20 มม. |  | 1 | ชุด | 5013 | 5013 | 2403 | 2403 | 7416 |  |  | 1 | 0% | 1
|  | บนแผ่นไฟเบอร์ซีเมนต์บอร์ด หนา 6 มม โครงคร่าวเหล็กกล่อง ขนาด 1"x 1" สูง 1.80 x 0.90 ม. |  | 0 |  |  | 0 |  | 0 | 0 |  |  | 0 | 0% | 0
|  |  |  | 0 |  |  | 0 |  | 0 | 0 |  |  | 0 | 0% | 0
| - | กระจกเงาเคาน์เตอร์แต่งตัว หนา 6 มม. เจียรขอบลบมุม สูง 1.20 ม. |  | 0 | เมตร | 5075.5556 | 0 | 2545.7778 | 0 | 0 |  |  | 0 | 0% | 0
|  | บนแผ่นไฟเบอร์ซีเมนต์บอร์ด หนา 6 มม |  | 0 |  | 0 | 0 | 0 | 0 | 0 |  |  | 0 | 0% | 0
| - | เคาน์เตอร์แต่งตัว คสล. กรุหินแกรนิตสีดำ หนา 20 มม. (ภายในประเทศ) กว้าง 0.30 ม. |  | 0 | เมตร | 3886 | 0 | 1238 | 0 | 0 |  |  | 0 | 0% | 0
|  | บัวกันเปื้อน หินแกรนิตสีดำ หนา 20 มม. (ภายในประเทศ) สูง 0.20 ม. |  | 0 |  | 0 | 0 | 0 | 0 | 0 |  |  | 0 | 0% | 0
|  |  |  | 0 |  |  | 0 |  | 0 | 0 |  |  | 0 | 0% | 0
| - | ป้ายสัญลักษณ์ห้องน้ำ |  | 1 | ชุด | 800 | 800 | 70 | 70 | 870 |  |  | 1 | 0% | 1
| - | หลืบฝ้าเพดาน ซ่อนไฟ LED+Return Air. |  | 0 | เมตร | 190 | 0 | 75 | 0 | 0 |  |  | 0 | 0% | 0
|  |  |  | 0 |  |  | 0 |  | 0 | 0 |  |  | 0 | 0% | 0
| ห้องน้ำผู้พิการ WT-01 |  |  | 0 |  | 0 | 0 | 0 | 0 | 0 |  |  | 0 | 0% | 0
| - | อ่างล้างหน้า ชนิดแขวนผนัง |  | 1 | ชุด | 6832 | 6832 | 450 | 450 | 7282 |  |  | 1 | 0% | 1
| - | ก๊อกเดี่ยวอัตโนมัติ อ่างล้างหน้า |  | 1 | ชุด | 6640 | 6640 | 200 | 200 | 6840 |  |  | 1 | 0% | 1
| - | สะดืออ่างล้างหน้า |  | 1 | ชุด | 336 | 336 | 0 | 0 | 336 |  |  | 1 | 0% | 1
| - | ท่อน้ำทิ้ง |  | 1 | ชุด | 736 | 736 | 0 | 0 | 736 |  |  | 1 | 0% | 1
| - | สายน้ำดี |  | 1 | ชุด | 176 | 176 | 0 | 0 | 176 |  |  | 1 | 0% | 1
| - | สต๊อปวาล์ว (สำหรับสายน้ำดีอ่างล้างหน้า) |  | 1 | ชุด | 216 | 216 | 35 | 35 | 251 |  |  | 1 | 0% | 1
|  |  |  | 0 |  | 0 | 0 | 0 | 0 | 0 |  |  | 0 | 0% | 0
| - | โถสุขภัณฑ์ แบบสองชิ้น 3/4.5 ลิตร |  | 1 | ชุด | 6580 | 6580 | 450 | 450 | 7030 |  |  | 1 | 0% | 1
| - | สายน้ำดี |  | 1 | ชุด | 176 | 176 | 0 | 0 | 176 |  |  | 1 | 0% | 1
| - | สายฉีดชำระ |  | 1 | ชุด | 560 | 560 | 35 | 35 | 595 |  |  | 1 | 0% | 1
| - | สต๊อปวาล์ว (สำหรับสายฉีดชำระ) |  | 1 | ชุด | 216 | 216 | 35 | 35 | 251 |  |  | 1 | 0% | 1
|  |  |  | 0 |  | 0 | 0 | 0 | 0 | 0 |  |  | 0 | 0% | 0
| - | ก๊อกเดี่ยวติดผนัง |  | 1 | ชุด | 552 | 552 | 25 | 25 | 577 |  |  | 1 | 0% | 1
| - | ตะแกรงดักกลิ่นขนาด 10 x15 ซม. |  | 1 | ชุด | 285 | 285 | 75 | 75 | 360 |  |  | 1 | 0% | 1
|  |  |  | 0 |  | 0 | 0 | 0 | 0 | 0 |  |  | 0 | 0% | 0
| - | ที่ใส่กระดาษชำระเช็ดมือ ขนาดจัมโบ้โรล |  | 1 | ชุด | 1650 | 1650 | 70 | 70 | 1720 |  |  | 1 | 0% | 1
| - | ราวทรงตัว ขนาด 800x800 มม. |  | 2 | ชุด | 4160 | 8320 | 105 | 210 | 8530 |  |  | 2 | 0% | 2
| - | ราวทรงตัว L- SHAPE ขนาด 400x600 มม. |  | 1 | ชุด | 2533.5 | 2533.5 | 105 | 105 | 2638.5 |  |  | 1 | 0% | 1
| - | กระจกเงา หนา 6 มม. ขอบสแตนเลส ผิว HAIRLINE ขนาดสูง 1.20 x กว้าง 0.90 ม. |  | 1 | ชุด | 2855 | 2855 | 1432 | 1432 | 4287 |  |  | 1 | 0% | 1
| - | ชุดถาดรองเปลียนผ้าอ้อมเด็ก |  | 0 | ชุด | 9750 | 0 | 105 | 0 | 0 |  |  | 0 | 0% | 0
| - | ชุดเก้าอี้เด็กแบบติดผนัง |  | 0 | ชุด | 5200 | 0 | 70 | 0 | 0 |  |  | 0 | 0% | 0
| - | ป้ายสัญลักษณ์ห้องน้ำ |  | 1 | ชุด | 800 | 800 | 70 | 70 | 870 |  |  | 1 | 0% | 1
| - | หลืบฝ้าเพดาน ซ่อนไฟ LED+Return Air. |  | 0 | เมตร | 190 | 0 | 75 | 0 | 0 |  |  | 0 | 0% | 0
|  |  |  | 0 |  | 0 | 0 | 0 | 0 | 0 |  |  | 0 | 0%
| ห้องน้ำชาย WT-02 |  |  | 0 |  | 0 | 0 | 0 | 0 | 0 |  |  | 0 | 0% | 0
| - | อ่างล้างหน้าชนิดฝังใต้เคาน์เตอร์ |  | 4 | ชุด | 1540 | 6160 | 450 | 1800 | 7960 |  |  | 4 | 0% | 4
| - | ก๊อกเดี่ยวอัตโนมัติ อ่างล้างหน้า |  | 4 | ชุด | 6640 | 26560 | 200 | 800 | 27360 |  |  | 4 | 0% | 4
| - | สะดืออ่างล้างหน้า |  | 4 | ชุด | 336 | 1344 | 0 | 0 | 1344 |  |  | 4 | 0% | 4
| - | ท่อน้ำทิ้ง |  | 4 | ชุด | 736 | 2944 | 0 | 0 | 2944 |  |  | 4 | 0% | 4
| - | สายน้ำดี |  | 4 | ชุด | 176 | 704 | 0 | 0 | 704 |  |  | 4 | 0% | 4
| - | สต๊อปวาล์ว (สำหรับสายน้ำดีอ่างล้างหน้า) |  | 4 | ชุด | 216 | 864 | 35 | 140 | 1004 |  |  | 4 | 0% | 4
|  |  |  | 0 |  | 0 | 0 | 0 | 0 | 0 |  |  | 0 | 0% | 0
| - | โถสุขภัณฑ์แบบฟลัชวาล์ว |  | 5 | ชุด | 9375 | 46875 | 450 | 2250 | 49125 |  |  | 5 | 0% | 5
| - | ชุดฟลัชวาล์วโถส้วม |  | 5 | ชุด | 12752 | 63760 | 0 | 0 | 63760 |  |  | 5 | 0% | 5
| - | ฝานั่งพร้อมที่ฉีดชำระ(แบบไม่ใช้ไฟฟ้า) |  | 0 | ชุด | 1950 | 0 | 35 | 0 | 0 |  |  | 5 | 0% | 5
| - | สต๊อปวาล์ว (สำหรับฝาฉีดชำระ) |  | 5 | ชุด | 216 | 1080 | 35 | 175 | 1255 |  |  | 5 | 0% | 5
| - | โถปัสสาวะชายพร้อมอุปกรณ์ |  | 8 | ชุด | 3920 | 31360 | 450 | 3600 | 34960 |  |  | 8 | 0% | 8
| - | ชุดฟลัชวาล์ว |  | 8 | ชุด | 12752 | 102016 | 0 | 0 | 102016 |  |  | 8 | 0% | 8
| - | แผงกันสายตา โถปัสสาวะ |  | 6 | ชุด | 2280 | 13680 | 300 | 1800 | 15480 |  |  | 6 | 0% | 6
| - | ชุดราวจับทรงตัว โถปัสสาวะชาย |  | 0 | ชุด | 6592 | 0 | 140 | 0 | 0 |  |  | 0 | 0% | 0
| - | ตะแกรงดักกลิ่นขนาด 10 x15 ซม. |  | 7 | ชุด | 285 | 1995 | 75 | 525 | 2520 |  |  | 7 | 0% | 7
| - | ก๊อกเดี่ยวติดผนัง |  | 1 | ชุด | 552 | 552 | 25 | 25 | 577 |  |  | 1 | 0% | 1
| - | ที่ใส่กระดาษชำระเช็ดมือ ขนาดจัมโบ้โรล |  | 1 | ชุด | 1650 | 1650 | 70 | 70 | 1720 |  |  | 1 | 0% | 1
| - | ผนังห้องน้ำสำเร็จรูป แผ่น MFF ความหนา 30 mm. พร้อมอุปกรณ์ครบชุด |  | 5 | ชุด | 13500 | 67500 | 750 | 3750 | 71250 |  |  | 5 | 0% | 5
| - | ถังขยะ CUSTOM MADE |  | 1 | ชุด | 14476 | 14476 | 5367 | 5367 | 19843 |  |  | 1 | 0% | 1
| - | กระจกเงาหนา 6 มม. กรอบ S/S HAIRLINE ตัว ''L'' กว้าง 20 มม. สูง 1.20 ม. |  | 4.15 | เมตร | 2694 | 11180.1 | 1288 | 5345.2 | 16525.3 |  |  | 4.15 | 0% | 4.15
|  | บนแผ่นไฟเบอร์ซีเมนต์บอร์ด หนา 6 มม โครงคร่าวเหล็กกล่อง ขนาด 1"x 1" สูง 1.20 ม. |  | 0 |  |  | 0 |  | 0 | 0 |  |  | 0 | 0% | 0
| - | เคาน์เตอร์ คสล. กรุหินแกรนิตสีดำ หนา 20 มม. (ภายในประเทศ) กว้าง 0.60 ม. |  | 4.15 | เมตร | 3886 | 16126.9 | 1238 | 5137.7 | 21264.6 |  |  | 4.15 | 0% | 4.15
|  | บัวกันเปื้อน หินแกรนิตสีดำ หนา 20 มม. (ภายในประเทศ) สูง 0.20 ม. |  | 0 |  | 0 | 0 | 0 | 0 | 0 |  |  | 0 | 0% | 0
| - | TOP หินแกรนิตสีดำ หนา 20 มม. (ภายในประเทศ) หลังโถปัสสาวะ กว้าง 0.15 ม. |  | 4.15 | เมตร | 1522 | 6316.3 | 315 | 1307.25 | 7623.55 |  |  | 4.15 | 0% | 4.15
|  |  |  | 0 |  | 0 | 0 | 0 | 0 | 0 |  |  | 0 | 0% | 0
| - | กระจกเงาแต่งตัว หนา 6 มม. กรอบ S/S HAIRLINE ตัว ''L'' กว้าง 20 มม. |  | 1 | ชุด | 5013 | 5013 | 2403 | 2403 | 7416 |  |  | 1 | 0% | 1
|  | บนแผ่นไฟเบอร์ซีเมนต์บอร์ด หนา 6 มม โครงคร่าวเหล็กกล่อง ขนาด 1"x 1" สูง 1.80 x 0.90 ม. |  | 0 |  |  | 0 |  | 0 | 0 |  |  | 0 | 0% | 0
|  |  |  | 0 |  |  | 0 |  | 0 | 0 |  |  | 0 | 0% | 0
| - | กระจกเงาเคาน์เตอร์แต่งตัว หนา 6 มม. เจียรขอบลบมุม สูง 1.20 ม. |  | 0 | เมตร | 5075.5556 | 0 | 2545.7778 | 0 | 0 |  |  | 0 | 0% | 0
|  | บนแผ่นไฟเบอร์ซีเมนต์บอร์ด หนา 6 มม |  | 0 |  | 0 | 0 | 0 | 0 | 0 |  |  | 0 | 0% | 0
| - | เคาน์เตอร์แต่งตัว คสล. กรุหินแกรนิตสีดำ หนา 20 มม. (ภายในประเทศ) กว้าง 0.30 ม. |  | 0 | เมตร | 3886 | 0 | 1238 | 0 | 0 |  |  | 0 | 0% | 0
|  | บัวกันเปื้อน หินแกรนิตสีดำ หนา 20 มม. (ภายในประเทศ) สูง 0.20 ม. |  | 0 |  | 0 | 0 | 0 | 0 | 0 |  |  | 0 | 0% | 0
| - | ป้ายสัญลักษณ์ห้องน้ำ |  | 1 | ชุด | 800 | 800 | 70 | 70 | 870 |  |  | 1 | 0% | 1
| - | หลืบฝ้าเพดาน ซ่อนไฟ LED+Return Air. |  | 0 | เมตร | 190 | 0 | 75 | 0 | 0 |  |  | 0 | 0% | 0
|  |  |  | 0 |  |  | 0 |  | 0 | 0 |  |  | 0 | 0% | 0
| ห้องน้ำหญิง WT-02 |  |  | 0 |  | 0 | 0 | 0 | 0 | 0 |  |  | 0 | 0% | 0
| - | อ่างล้างหน้าชนิดฝังใต้เคาน์เตอร์ |  | 6 | ชุด | 1540 | 9240 | 450 | 2700 | 11940 |  |  | 6 | 0% | 6
| - | ก๊อกเดี่ยวอัตโนมัติ อ่างล้างหน้า |  | 6 | ชุด | 6640 | 39840 | 200 | 1200 | 41040 |  |  | 6 | 0% | 6
| - | สะดืออ่างล้างหน้า |  | 6 | ชุด | 336 | 2016 | 0 | 0 | 2016 |  |  | 6 | 0% | 6
| - | ท่อน้ำทิ้ง |  | 6 | ชุด | 736 | 4416 | 0 | 0 | 4416 |  |  | 6 | 0% | 6
| - | สายน้ำดี |  | 6 | ชุด | 176 | 1056 | 0 | 0 | 1056 |  |  | 6 | 0% | 6
| - | สต๊อปวาล์ว (สำหรับสายน้ำดีอ่างล้างหน้า) |  | 6 | ชุด | 216 | 1296 | 35 | 210 | 1506 |  |  | 6 | 0% | 6
|  |  |  | 0 |  | 0 | 0 | 0 | 0 | 0 |  |  | 0 | 0% | 0
| - | โถสุขภัณฑ์แบบฟลัชวาล์ว |  | 10 | ชุด | 9375 | 93750 | 450 | 4500 | 98250 |  |  | 10 | 0% | 10
| - | ชุดฟลัชวาล์วโถส้วม |  | 10 | ชุด | 12752 | 127520 | 0 | 0 | 127520 |  |  | 10 | 0% | 10
| - | ฝานั่งพร้อมที่ฉีดชำระ(แบบไม่ใช้ไฟฟ้า) |  | 0 | ชุด | 1950 | 0 | 35 | 0 | 0 |  |  | 10 | 0% | 10
| - | สต๊อปวาล์ว (สำหรับฝาฉีดชำระ) |  | 10 | ชุด | 216 | 2160 | 35 | 350 | 2510 |  |  | 10 | 0% | 10
|  |  |  | 0 |  |  | 0 |  | 0 | 0 |  |  | 0 | 0% | 0
| - | ตะแกรงดักกลิ่นขนาด 10 x15 ซม. |  | 11 | ชุด | 285 | 3135 | 75 | 825 | 3960 |  |  | 11 | 0% | 11
| - | ก๊อกเดี่ยวติดผนัง |  | 1 | ชุด | 552 | 552 | 25 | 25 | 577 |  |  | 1 | 0% | 1
| - | ที่ใส่กระดาษชำระเช็ดมือ ขนาดจัมโบ้โรล |  | 2 | ชุด | 1650 | 3300 | 70 | 140 | 3440 |  |  | 2 | 0% | 2
| - | ผนังห้องน้ำสำเร็จรูป แผ่น MFF ความหนา 30 mm. พร้อมอุปกรณ์ครบชุด |  | 10 | ชุด | 13500 | 135000 | 750 | 7500 | 142500 |  |  | 10 | 0% | 10
| - | ถังขยะ CUSTOM MADE |  | 1 | ชุด | 14476 | 14476 | 5367 | 5367 | 19843 |  |  | 1 | 0% | 1
|  |  |  | 0 |  | 0 | 0 | 0 | 0 | 0 |  |  | 0 | 0% | 0
| - | กระจกเงาหนา 6 มม. กรอบ S/S HAIRLINE ตัว ''L'' กว้าง 20 มม. สูง 1.20 ม. |  | 5.2 | เมตร | 2694 | 14008.8 | 1288 | 6697.6 | 20706.4 |  |  | 5.2 | 0% | 5.2
|  | บนแผ่นไฟเบอร์ซีเมนต์บอร์ด หนา 6 มม โครงคร่าวเหล็กกล่อง ขนาด 1"x 1" สูง 1.20 ม. |  | 0 |  |  | 0 |  | 0 | 0 |  |  | 0 | 0% | 0
| - | เคาน์เตอร์ คสล. กรุหินแกรนิตสีดำ หนา 20 มม. (ภายในประเทศ) กว้าง 0.60 ม. |  | 5.2 | เมตร | 3886 | 20207.2 | 1238 | 6437.6 | 26644.8 |  |  | 5.2 | 0% | 5.2
|  | บัวกันเปื้อน หินแกรนิตสีดำ หนา 20 มม. (ภายในประเทศ) สูง 0.20 ม. |  | 0 |  | 0 | 0 | 0 | 0 | 0 |  |  | 0 | 0% | 0
| - | TOP หินแกรนิตสีดำ หนา 20 มม. (ภายในประเทศ) หลังโถสุขภัณฑ์ กว้าง 0.15 ม. |  | 5.2 | เมตร | 1522 | 7914.4 | 315 | 1638 | 9552.4 |  |  | 5.2 | 0% | 5.2
|  |  |  | 0 |  | 0 | 0 | 0 | 0 | 0 |  |  | 0 | 0% | 0
| - | กระจกเงาแต่งตัว หนา 6 มม. กรอบ S/S HAIRLINE ตัว ''L'' กว้าง 20 มม. |  | 0 | ชุด | 5013 | 0 | 2403 | 0 | 0 |  |  | 0 | 0% | 0
|  | บนแผ่นไฟเบอร์ซีเมนต์บอร์ด หนา 6 มม โครงคร่าวเหล็กกล่อง ขนาด 1"x 1" สูง 1.80 x 0.90 ม. |  | 0 |  |  | 0 |  | 0 | 0 |  |  | 0 | 0% | 0
|  |  |  | 0 |  |  | 0 |  | 0 | 0 |  |  | 0 | 0% | 0
| - | กระจกเงาเคาน์เตอร์แต่งตัว หนา 6 มม. เจียรขอบลบมุม สูง 1.20 ม. |  | 0 | เมตร | 5075.5556 | 0 | 2545.7778 | 0 | 0 |  |  | 0 | 0% | 0
|  | บนแผ่นไฟเบอร์ซีเมนต์บอร์ด หนา 6 มม |  | 0 |  | 0 | 0 | 0 | 0 | 0 |  |  | 0 | 0% | 0
| - | เคาน์เตอร์แต่งตัว คสล. กรุหินแกรนิตสีดำ หนา 20 มม. (ภายในประเทศ) กว้าง 0.30 ม. |  | 0 | เมตร | 3886 | 0 | 1238 | 0 | 0 |  |  | 0 | 0% | 0
|  | บัวกันเปื้อน หินแกรนิตสีดำ หนา 20 มม. (ภายในประเทศ) สูง 0.20 ม. |  | 0 |  | 0 | 0 | 0 | 0 | 0 |  |  | 0 | 0% | 0
| - | ป้ายสัญลักษณ์ห้องน้ำ |  | 1 | ชุด | 800 | 800 | 70 | 70 | 870 |  |  | 1 | 0% | 1
| - | หลืบฝ้าเพดาน ซ่อนไฟ LED+Return Air. |  | 0 | เมตร | 190 | 0 | 75 | 0 | 0 |  |  | 0 | 0% | 0
|  |  |  | 0 |  |  | 0 |  | 0 | 0 |  |  | 0 | 0% | 0
| ห้องน้ำผู้พิการ WT-02 |  |  | 0 |  | 0 | 0 | 0 | 0 | 0 |  |  | 0 | 0% | 0
| - | อ่างล้างหน้า ชนิดแขวนผนัง |  | 1 | ชุด | 6832 | 6832 | 450 | 450 | 7282 |  |  | 1 | 0% | 1
| - | ก๊อกเดี่ยวอัตโนมัติ อ่างล้างหน้า |  | 1 | ชุด | 6640 | 6640 | 200 | 200 | 6840 |  |  | 1 | 0% | 1
| - | สะดืออ่างล้างหน้า |  | 1 | ชุด | 336 | 336 | 0 | 0 | 336 |  |  | 1 | 0% | 1
| - | ท่อน้ำทิ้ง |  | 1 | ชุด | 736 | 736 | 0 | 0 | 736 |  |  | 1 | 0% | 1
| - | สายน้ำดี |  | 1 | ชุด | 176 | 176 | 0 | 0 | 176 |  |  | 1 | 0% | 1
| - | สต๊อปวาล์ว (สำหรับสายน้ำดีอ่างล้างหน้า) |  | 1 | ชุด | 216 | 216 | 35 | 35 | 251 |  |  | 1 | 0% | 1
|  |  |  | 0 |  | 0 | 0 | 0 | 0 | 0 |  |  | 0 | 0% | 0
| - | โถสุขภัณฑ์ แบบสองชิ้น 3/4.5 ลิตร |  | 1 | ชุด | 6580 | 6580 | 450 | 450 | 7030 |  |  | 1 | 0% | 1
| - | สายน้ำดี |  | 1 | ชุด | 176 | 176 | 0 | 0 | 176 |  |  | 1 | 0% | 1
| - | สายฉีดชำระ |  | 1 | ชุด | 560 | 560 | 35 | 35 | 595 |  |  | 1 | 0% | 1
| - | สต๊อปวาล์ว (สำหรับสายฉีดชำระ) |  | 1 | ชุด | 216 | 216 | 35 | 35 | 251 |  |  | 1 | 0% | 1
|  |  |  | 0 |  | 0 | 0 | 0 | 0 | 0 |  |  | 0 | 0% | 0
| - | ก๊อกเดี่ยวติดผนัง |  | 1 | ชุด | 552 | 552 | 25 | 25 | 577 |  |  | 1 | 0% | 1
| - | ตะแกรงดักกลิ่นขนาด 10 x15 ซม. |  | 1 | ชุด | 285 | 285 | 75 | 75 | 360 |  |  | 1 | 0% | 1
|  |  |  | 0 |  | 0 | 0 | 0 | 0 | 0 |  |  | 0 | 0% | 0
| - | ที่ใส่กระดาษชำระเช็ดมือ ขนาดจัมโบ้โรล |  | 1 | ชุด | 1650 | 1650 | 70 | 70 | 1720 |  |  | 1 | 0% | 1
| - | ราวทรงตัว ขนาด 800x800 มม. |  | 2 | ชุด | 4160 | 8320 | 105 | 210 | 8530 |  |  | 2 | 0% | 2
| - | ราวทรงตัว L- SHAPE ขนาด 400x600 มม. |  | 1 | ชุด | 2533.5 | 2533.5 | 105 | 105 | 2638.5 |  |  | 1 | 0% | 1
|  |  |  | 0 |  | 0 | 0 | 0 | 0 | 0 |  |  | 0 | 0% | 0
| - | กระจกเงา หนา 6 มม. ขอบสแตนเลส ผิว HAIRLINE ขนาดสูง 1.20 x กว้าง 0.90 ม. |  | 1 | ชุด | 2855 | 2855 | 1432 | 1432 | 4287 |  |  | 1 | 0% | 1
| - | ชุดถาดรองเปลียนผ้าอ้อมเด็ก |  | 0 | ชุด | 9750 | 0 | 105 | 0 | 0 |  |  | 0 | 0% | 0
| - | ชุดเก้าอี้เด็กแบบติดผนัง |  | 0 | ชุด | 5200 | 0 | 70 | 0 | 0 |  |  | 0 | 0% | 0
| - | ป้ายสัญลักษณ์ห้องน้ำ |  | 1 | ชุด | 800 | 800 | 70 | 70 | 870 |  |  | 1 | 0% | 1
| - | หลืบฝ้าเพดาน ซ่อนไฟ LED+Return Air. |  | 0 | เมตร | 190 | 0 | 75 | 0 | 0 |  |  | 0 | 0% | 0
|  |  |  | 0 |  | 0 | 0 | 0 | 0 | 0 |  |  | 0 | 0% | 0
| ห้องเก็บอุปกรณ์ WT-03 |  |  | 0 |  | 0 | 0 | 0 | 0 | 0 |  |  | 0 | 0% | 0
| - | ก๊อกเดี่ยวติดผนัง |  | 1 | ชุด | 552 | 552 | 25 | 25 | 577 |  |  | 1 | 0% | 1
| - | ตะแกรงดักกลิ่นขนาด 10 x15 ซม. |  | 1 | ชุด | 285 | 285 | 75 | 75 | 360 |  |  | 1 | 0% | 1
[13 empty] | 0 | 0% | 0
2.7.7 | งานสุขภัณฑ์พร้อมอุปกรณ์ ชั้นที่ 6 |  |  |  |  | 0 | 0 | 0 | 0 | 0 |  |  | 0 | 0% | 0
| ห้องน้ำชาย WT-01 |  |  |  |  | 0 | 0 | 0 | 0 | 0
| - | อ่างล้างหน้าชนิดฝังใต้เคาน์เตอร์ |  | 4 | ชุด | 1540 | 6160 | 450 | 1800 | 7960 |  |  | 4 | 0% | 4
| - | ก๊อกเดี่ยวอัตโนมัติ อ่างล้างหน้า |  | 4 | ชุด | 6640 | 26560 | 200 | 800 | 27360 |  |  | 4 | 0% | 4
| - | สะดืออ่างล้างหน้า |  | 4 | ชุด | 336 | 1344 | 0 | 0 | 1344 |  |  | 4 | 0% | 4
| - | ท่อน้ำทิ้ง |  | 4 | ชุด | 736 | 2944 | 0 | 0 | 2944 |  |  | 4 | 0% | 4
| - | สายน้ำดี |  | 4 | ชุด | 176 | 704 | 0 | 0 | 704 |  |  | 4 | 0% | 4
| - | สต๊อปวาล์ว (สำหรับสายน้ำดีอ่างล้างหน้า) |  | 4 | ชุด | 216 | 864 | 35 | 140 | 1004 |  |  | 4 | 0% | 4
|  |  |  | 0 |  | 0 | 0 | 0 | 0 | 0 |  |  | 0 | 0% | 0
| - | โถสุขภัณฑ์แบบฟลัชวาล์ว |  | 5 | ชุด | 9375 | 46875 | 450 | 2250 | 49125 |  |  | 5 | 0% | 5
| - | ชุดฟลัชวาล์วโถส้วม |  | 5 | ชุด | 12752 | 63760 | 0 | 0 | 63760 |  |  | 5 | 0% | 5
| - | ฝานั่งพร้อมที่ฉีดชำระ(แบบไม่ใช้ไฟฟ้า) |  | 0 | ชุด | 1950 | 0 | 35 | 0 | 0 |  |  | 5 | 0% | 5
| - | สต๊อปวาล์ว (สำหรับฝาฉีดชำระ) |  | 5 | ชุด | 216 | 1080 | 35 | 175 | 1255 |  |  | 5 | 0% | 5
|  |  |  | 0 |  | 0 | 0 | 0 | 0 | 0 |  |  | 0 | 0% | 0
| - | โถปัสสาวะชายพร้อมอุปกรณ์ |  | 8 | ชุด | 3920 | 31360 | 450 | 3600 | 34960 |  |  | 8 | 0% | 8
| - | ชุดฟลัชวาล์ว |  | 8 | ชุด | 12752 | 102016 | 0 | 0 | 102016 |  |  | 8 | 0% | 8
| - | แผงกันสายตา โถปัสสาวะ |  | 6 | ชุด | 2280 | 13680 | 300 | 1800 | 15480 |  |  | 6 | 0% | 6
| - | ชุดราวจับทรงตัว โถปัสสาวะชาย |  | 0 | ชุด | 6592 | 0 | 140 | 0 | 0 |  |  | 0 | 0% | 0
| - | ตะแกรงดักกลิ่นขนาด 10 x15 ซม. |  | 7 | ชุด | 285 | 1995 | 75 | 525 | 2520 |  |  | 7 | 0% | 7
| - | ก๊อกเดี่ยวติดผนัง |  | 1 | ชุด | 552 | 552 | 25 | 25 | 577 |  |  | 1 | 0% | 1
| - | ที่ใส่กระดาษชำระเช็ดมือ ขนาดจัมโบ้โรล |  | 1 | ชุด | 1650 | 1650 | 70 | 70 | 1720 |  |  | 1 | 0% | 1
| - | ผนังห้องน้ำสำเร็จรูป แผ่น MFF ความหนา 30 mm. พร้อมอุปกรณ์ครบชุด |  | 5 | ชุด | 13500 | 67500 | 750 | 3750 | 71250 |  |  | 5 | 0% | 5
| - | ถังขยะ CUSTOM MADE |  | 1 | ชุด | 14476 | 14476 | 5367 | 5367 | 19843 |  |  | 1 | 0% | 1
| - | กระจกเงาหนา 6 มม. กรอบ S/S HAIRLINE ตัว ''L'' กว้าง 20 มม. สูง 1.20 ม. |  | 4.15 | เมตร | 2694 | 11180.1 | 1288 | 5345.2 | 16525.3 |  |  | 4.15 | 0% | 4.15
|  | บนแผ่นไฟเบอร์ซีเมนต์บอร์ด หนา 6 มม โครงคร่าวเหล็กกล่อง ขนาด 1"x 1" สูง 1.20 ม. |  | 0 |  |  | 0 |  | 0 | 0 |  |  | 0 | 0% | 0
| - | เคาน์เตอร์ คสล. กรุหินแกรนิตสีดำ หนา 20 มม. (ภายในประเทศ) กว้าง 0.60 ม. |  | 4.15 | เมตร | 3886 | 16126.9 | 1238 | 5137.7 | 21264.6 |  |  | 4.15 | 0% | 4.15
|  | บัวกันเปื้อน หินแกรนิตสีดำ หนา 20 มม. (ภายในประเทศ) สูง 0.20 ม. |  | 0 |  | 0 | 0 | 0 | 0 | 0 |  |  | 0 | 0% | 0
| - | TOP หินแกรนิตสีดำ หนา 20 มม. (ภายในประเทศ) หลังโถปัสสาวะ กว้าง 0.15 ม. |  | 7.1 | เมตร | 1522 | 10806.2 | 315 | 2236.5 | 13042.7 |  |  | 7.1 | 0% | 7.1
|  |  |  | 0 |  | 0 | 0 | 0 | 0 | 0 |  |  | 0 | 0% | 0
| - | กระจกเงาแต่งตัว หนา 6 มม. กรอบ S/S HAIRLINE ตัว ''L'' กว้าง 20 มม. |  | 1 | ชุด | 5013 | 5013 | 2403 | 2403 | 7416 |  |  | 1 | 0% | 1
|  | บนแผ่นไฟเบอร์ซีเมนต์บอร์ด หนา 6 มม โครงคร่าวเหล็กกล่อง ขนาด 1"x 1" สูง 1.80 x 0.90 ม. |  | 0 |  |  | 0 |  | 0 | 0 |  |  | 0 | 0% | 0
|  |  |  | 0 |  |  | 0 |  | 0 | 0 |  |  | 0 | 0% | 0
| - | กระจกเงาเคาน์เตอร์แต่งตัว หนา 6 มม. เจียรขอบลบมุม สูง 1.20 ม. |  | 0 | เมตร | 5075.5556 | 0 | 2545.7778 | 0 | 0 |  |  | 0 | 0% | 0
|  | บนแผ่นไฟเบอร์ซีเมนต์บอร์ด หนา 6 มม |  | 0 |  | 0 | 0 | 0 | 0 | 0 |  |  | 0 | 0% | 0
| - | เคาน์เตอร์แต่งตัว คสล. กรุหินแกรนิตสีดำ หนา 20 มม. (ภายในประเทศ) กว้าง 0.30 ม. |  | 0 | เมตร | 3886 | 0 | 1238 | 0 | 0 |  |  | 0 | 0% | 0
|  | บัวกันเปื้อน หินแกรนิตสีดำ หนา 20 มม. (ภายในประเทศ) สูง 0.20 ม. |  | 0 |  | 0 | 0 | 0 | 0 | 0 |  |  | 0 | 0% | 0
| - | ป้ายสัญลักษณ์ห้องน้ำ |  | 1 | ชุด | 800 | 800 | 70 | 70 | 870 |  |  | 1 | 0% | 1
| - | หลืบฝ้าเพดาน ซ่อนไฟ LED+Return Air. |  | 0 | เมตร | 190 | 0 | 75 | 0 | 0 |  |  | 0 | 0% | 0
|  |  |  | 0 |  |  | 0 |  | 0 | 0 |  |  | 0 | 0% | 0
| ห้องน้ำหญิง WT-01 |  |  | 0 |  | 0 | 0 | 0 | 0 | 0 |  |  | 0 | 0% | 0
| - | อ่างล้างหน้าชนิดฝังใต้เคาน์เตอร์ |  | 6 | ชุด | 1540 | 9240 | 450 | 2700 | 11940 |  |  | 6 | 0% | 6
| - | ก๊อกเดี่ยวอัตโนมัติ อ่างล้างหน้า |  | 6 | ชุด | 6640 | 39840 | 200 | 1200 | 41040 |  |  | 6 | 0% | 6
| - | สะดืออ่างล้างหน้า |  | 6 | ชุด | 336 | 2016 | 0 | 0 | 2016 |  |  | 6 | 0% | 6
| - | ท่อน้ำทิ้ง |  | 6 | ชุด | 736 | 4416 | 0 | 0 | 4416 |  |  | 6 | 0% | 6
| - | สายน้ำดี |  | 6 | ชุด | 176 | 1056 | 0 | 0 | 1056 |  |  | 6 | 0% | 6
| - | สต๊อปวาล์ว (สำหรับสายน้ำดีอ่างล้างหน้า) |  | 6 | ชุด | 216 | 1296 | 35 | 210 | 1506 |  |  | 6 | 0% | 6
|  |  |  | 0 |  | 0 | 0 | 0 | 0 | 0 |  |  | 0 | 0% | 0
| - | โถสุขภัณฑ์แบบฟลัชวาล์ว |  | 10 | ชุด | 9375 | 93750 | 450 | 4500 | 98250 |  |  | 10 | 0% | 10
| - | ชุดฟลัชวาล์วโถส้วม |  | 10 | ชุด | 12752 | 127520 | 0 | 0 | 127520 |  |  | 10 | 0% | 10
| - | ฝานั่งพร้อมที่ฉีดชำระ(แบบไม่ใช้ไฟฟ้า) |  | 0 | ชุด | 1950 | 0 | 35 | 0 | 0 |  |  | 10 | 0% | 10
| - | สต๊อปวาล์ว (สำหรับฝาฉีดชำระ) |  | 10 | ชุด | 216 | 2160 | 35 | 350 | 2510 |  |  | 10 | 0% | 10
|  |  |  | 0 |  |  | 0 |  | 0 | 0 |  |  | 0 | 0% | 0
| - | ตะแกรงดักกลิ่นขนาด 10 x15 ซม. |  | 7 | ชุด | 285 | 1995 | 75 | 525 | 2520 |  |  | 7 | 0% | 7
| - | ก๊อกเดี่ยวติดผนัง |  | 1 | ชุด | 552 | 552 | 25 | 25 | 577 |  |  | 1 | 0% | 1
| - | ที่ใส่กระดาษชำระเช็ดมือ ขนาดจัมโบ้โรล |  | 1 | ชุด | 1650 | 1650 | 70 | 70 | 1720 |  |  | 1 | 0% | 1
| - | ผนังห้องน้ำสำเร็จรูป แผ่น MFF ความหนา 30 mm. พร้อมอุปกรณ์ครบชุด |  | 10 | ชุด | 13500 | 135000 | 750 | 7500 | 142500 |  |  | 10 | 0% | 10
| - | ถังขยะ CUSTOM MADE |  | 1 | ชุด | 14476 | 14476 | 5367 | 5367 | 19843 |  |  | 1 | 0% | 1
|  |  |  | 0 |  | 0 | 0 | 0 | 0 | 0 |  |  | 0 | 0% | 0
| - | กระจกเงาหนา 6 มม. กรอบ S/S HAIRLINE ตัว ''L'' กว้าง 20 มม. สูง 1.20 ม. |  | 5.8 | เมตร | 2694 | 15625.2 | 1288 | 7470.4 | 23095.6 |  |  | 5.8 | 0% | 5.8
|  | บนแผ่นไฟเบอร์ซีเมนต์บอร์ด หนา 6 มม โครงคร่าวเหล็กกล่อง ขนาด 1"x 1" สูง 1.20 ม. |  | 0 |  |  | 0 |  | 0 | 0 |  |  | 0 | 0% | 0
| - | เคาน์เตอร์ คสล. กรุหินแกรนิตสีดำ หนา 20 มม. (ภายในประเทศ) กว้าง 0.60 ม. |  | 5.8 | เมตร | 3886 | 22538.8 | 1238 | 7180.4 | 29719.2 |  |  | 5.8 | 0% | 5.8
|  | บัวกันเปื้อน หินแกรนิตสีดำ หนา 20 มม. (ภายในประเทศ) สูง 0.20 ม. |  | 0 |  | 0 | 0 | 0 | 0 | 0 |  |  | 0 | 0% | 0
| - | TOP หินแกรนิตสีดำ หนา 20 มม. (ภายในประเทศ) หลังโถสุขภัณฑ์ กว้าง 0.15 ม. |  | 9 | เมตร | 1522 | 13698 | 315 | 2835 | 16533 |  |  | 9 | 0% | 9
|  |  |  | 0 |  | 0 | 0 | 0 | 0 | 0 |  |  | 0 | 0% | 0
| - | กระจกเงาแต่งตัว หนา 6 มม. กรอบ S/S HAIRLINE ตัว ''L'' กว้าง 20 มม. |  | 1 | ชุด | 5013 | 5013 | 2403 | 2403 | 7416 |  |  | 1 | 0% | 1
|  | บนแผ่นไฟเบอร์ซีเมนต์บอร์ด หนา 6 มม โครงคร่าวเหล็กกล่อง ขนาด 1"x 1" สูง 1.80 x 0.90 ม. |  | 0 |  |  | 0 |  | 0 | 0 |  |  | 0 | 0% | 0
|  |  |  | 0 |  |  | 0 |  | 0 | 0 |  |  | 0 | 0% | 0
| - | กระจกเงาเคาน์เตอร์แต่งตัว หนา 6 มม. เจียรขอบลบมุม สูง 1.20 ม. |  | 0 | เมตร | 5075.5556 | 0 | 2545.7778 | 0 | 0 |  |  | 0 | 0% | 0
|  | บนแผ่นไฟเบอร์ซีเมนต์บอร์ด หนา 6 มม |  | 0 |  | 0 | 0 | 0 | 0 | 0 |  |  | 0 | 0% | 0
| - | เคาน์เตอร์แต่งตัว คสล. กรุหินแกรนิตสีดำ หนา 20 มม. (ภายในประเทศ) กว้าง 0.30 ม. |  | 0 | เมตร | 3886 | 0 | 1238 | 0 | 0 |  |  | 0 | 0% | 0
|  | บัวกันเปื้อน หินแกรนิตสีดำ หนา 20 มม. (ภายในประเทศ) สูง 0.20 ม. |  | 0 |  | 0 | 0 | 0 | 0 | 0 |  |  | 0 | 0% | 0
|  |  |  | 0 |  |  | 0 |  | 0 | 0 |  |  | 0 | 0% | 0
| - | ป้ายสัญลักษณ์ห้องน้ำ |  | 1 | ชุด | 800 | 800 | 70 | 70 | 870 |  |  | 1 | 0% | 1
| - | หลืบฝ้าเพดาน ซ่อนไฟ LED+Return Air. |  | 0 | เมตร | 190 | 0 | 75 | 0 | 0 |  |  | 0 | 0% | 0
|  |  |  | 0 |  |  | 0 |  | 0 | 0 |  |  | 0 | 0% | 0
| ห้องน้ำผู้พิการ WT-01 |  |  | 0 |  | 0 | 0 | 0 | 0 | 0 |  |  | 0 | 0% | 0
| - | อ่างล้างหน้า ชนิดแขวนผนัง |  | 1 | ชุด | 6832 | 6832 | 450 | 450 | 7282 |  |  | 1 | 0% | 1
| - | ก๊อกเดี่ยวอัตโนมัติ อ่างล้างหน้า |  | 1 | ชุด | 6640 | 6640 | 200 | 200 | 6840 |  |  | 1 | 0% | 1
| - | สะดืออ่างล้างหน้า |  | 1 | ชุด | 336 | 336 | 0 | 0 | 336 |  |  | 1 | 0% | 1
| - | ท่อน้ำทิ้ง |  | 1 | ชุด | 736 | 736 | 0 | 0 | 736 |  |  | 1 | 0% | 1
| - | สายน้ำดี |  | 1 | ชุด | 176 | 176 | 0 | 0 | 176 |  |  | 1 | 0% | 1
| - | สต๊อปวาล์ว (สำหรับสายน้ำดีอ่างล้างหน้า) |  | 1 | ชุด | 216 | 216 | 35 | 35 | 251 |  |  | 1 | 0% | 1
|  |  |  | 0 |  | 0 | 0 | 0 | 0 | 0 |  |  | 0 | 0% | 0
| - | โถสุขภัณฑ์ แบบสองชิ้น 3/4.5 ลิตร |  | 1 | ชุด | 6580 | 6580 | 450 | 450 | 7030 |  |  | 1 | 0% | 1
| - | สายน้ำดี |  | 1 | ชุด | 176 | 176 | 0 | 0 | 176 |  |  | 1 | 0% | 1
| - | สายฉีดชำระ |  | 1 | ชุด | 560 | 560 | 35 | 35 | 595 |  |  | 1 | 0% | 1
| - | สต๊อปวาล์ว (สำหรับสายฉีดชำระ) |  | 1 | ชุด | 216 | 216 | 35 | 35 | 251 |  |  | 1 | 0% | 1
|  |  |  | 0 |  | 0 | 0 | 0 | 0 | 0 |  |  | 0 | 0% | 0
| - | ก๊อกเดี่ยวติดผนัง |  | 1 | ชุด | 552 | 552 | 25 | 25 | 577 |  |  | 1 | 0% | 1
| - | ตะแกรงดักกลิ่นขนาด 10 x15 ซม. |  | 1 | ชุด | 285 | 285 | 75 | 75 | 360 |  |  | 1 | 0% | 1
|  |  |  | 0 |  | 0 | 0 | 0 | 0 | 0 |  |  | 0 | 0% | 0
| - | ที่ใส่กระดาษชำระเช็ดมือ ขนาดจัมโบ้โรล |  | 1 | ชุด | 1650 | 1650 | 70 | 70 | 1720 |  |  | 1 | 0% | 1
| - | ราวทรงตัว ขนาด 800x800 มม. |  | 2 | ชุด | 4160 | 8320 | 105 | 210 | 8530 |  |  | 2 | 0% | 2
| - | ราวทรงตัว L- SHAPE ขนาด 400x600 มม. |  | 1 | ชุด | 2533.5 | 2533.5 | 105 | 105 | 2638.5 |  |  | 1 | 0% | 1
|  |  |  | 0 |  | 0 | 0 | 0 | 0 | 0 |  |  | 0 | 0% | 0
| - | กระจกเงา หนา 6 มม. ขอบสแตนเลส ผิว HAIRLINE ขนาดสูง 1.20 x กว้าง 0.90 ม. |  | 1 | ชุด | 2855 | 2855 | 1432 | 1432 | 4287 |  |  | 1 | 0% | 1
| - | ชุดถาดรองเปลียนผ้าอ้อมเด็ก |  | 0 | ชุด | 9750 | 0 | 105 | 0 | 0 |  |  | 0 | 0% | 0
| - | ชุดเก้าอี้เด็กแบบติดผนัง |  | 0 | ชุด | 5200 | 0 | 70 | 0 | 0 |  |  | 0 | 0% | 0
| - | ป้ายสัญลักษณ์ห้องน้ำ |  | 1 | ชุด | 800 | 800 | 70 | 70 | 870 |  |  | 1 | 0% | 1
| - | หลืบฝ้าเพดาน ซ่อนไฟ LED+Return Air. |  | 0 | เมตร | 190 | 0 | 75 | 0 | 0 |  |  | 0 | 0% | 0
|  |  |  | 0 |  | 0 | 0 | 0 | 0 | 0 |  |  | 0 | 0%
| ห้องน้ำชาย WT-02 |  |  | 0 |  | 0 | 0 | 0 | 0 | 0 |  |  | 0 | 0% | 0
| - | อ่างล้างหน้าชนิดฝังใต้เคาน์เตอร์ |  | 4 | ชุด | 1540 | 6160 | 450 | 1800 | 7960 |  |  | 4 | 0% | 4
| - | ก๊อกเดี่ยวอัตโนมัติ อ่างล้างหน้า |  | 4 | ชุด | 6640 | 26560 | 200 | 800 | 27360 |  |  | 4 | 0% | 4
| - | สะดืออ่างล้างหน้า |  | 4 | ชุด | 336 | 1344 | 0 | 0 | 1344 |  |  | 4 | 0% | 4
| - | ท่อน้ำทิ้ง |  | 4 | ชุด | 736 | 2944 | 0 | 0 | 2944 |  |  | 4 | 0% | 4
| - | สายน้ำดี |  | 4 | ชุด | 176 | 704 | 0 | 0 | 704 |  |  | 4 | 0% | 4
| - | สต๊อปวาล์ว (สำหรับสายน้ำดีอ่างล้างหน้า) |  | 4 | ชุด | 216 | 864 | 35 | 140 | 1004 |  |  | 4 | 0% | 4
|  |  |  | 0 |  | 0 | 0 | 0 | 0 | 0 |  |  | 0 | 0% | 0
| - | โถสุขภัณฑ์แบบฟลัชวาล์ว |  | 5 | ชุด | 9375 | 46875 | 450 | 2250 | 49125 |  |  | 5 | 0% | 5
| - | ชุดฟลัชวาล์วโถส้วม |  | 5 | ชุด | 12752 | 63760 | 0 | 0 | 63760 |  |  | 5 | 0% | 5
| - | ฝานั่งพร้อมที่ฉีดชำระ(แบบไม่ใช้ไฟฟ้า) |  | 0 | ชุด | 1950 | 0 | 35 | 0 | 0 |  |  | 5 | 0% | 5
| - | สต๊อปวาล์ว (สำหรับฝาฉีดชำระ) |  | 5 | ชุด | 216 | 1080 | 35 | 175 | 1255 |  |  | 5 | 0% | 5
|  |  |  | 0 |  | 0 | 0 | 0 | 0 | 0 |  |  | 0 | 0% | 0
| - | โถปัสสาวะชายพร้อมอุปกรณ์ |  | 8 | ชุด | 3920 | 31360 | 450 | 3600 | 34960 |  |  | 8 | 0% | 8
| - | ชุดฟลัชวาล์ว |  | 8 | ชุด | 12752 | 102016 | 0 | 0 | 102016 |  |  | 8 | 0% | 8
| - | แผงกันสายตา โถปัสสาวะ |  | 6 | ชุด | 2280 | 13680 | 300 | 1800 | 15480 |  |  | 6 | 0% | 6
| - | ชุดราวจับทรงตัว โถปัสสาวะชาย |  | 0 | ชุด | 6592 | 0 | 140 | 0 | 0 |  |  | 0 | 0% | 0
| - | ตะแกรงดักกลิ่นขนาด 10 x15 ซม. |  | 7 | ชุด | 285 | 1995 | 75 | 525 | 2520 |  |  | 7 | 0% | 7
| - | ก๊อกเดี่ยวติดผนัง |  | 1 | ชุด | 552 | 552 | 25 | 25 | 577 |  |  | 1 | 0% | 1
| - | ที่ใส่กระดาษชำระเช็ดมือ ขนาดจัมโบ้โรล |  | 1 | ชุด | 1650 | 1650 | 70 | 70 | 1720 |  |  | 1 | 0% | 1
| - | ผนังห้องน้ำสำเร็จรูป แผ่น MFF ความหนา 30 mm. พร้อมอุปกรณ์ครบชุด |  | 5 | ชุด | 13500 | 67500 | 750 | 3750 | 71250 |  |  | 5 | 0% | 5
| - | ถังขยะ CUSTOM MADE |  | 1 | ชุด | 14476 | 14476 | 5367 | 5367 | 19843 |  |  | 1 | 0% | 1
| - | กระจกเงาหนา 6 มม. กรอบ S/S HAIRLINE ตัว ''L'' กว้าง 20 มม. สูง 1.20 ม. |  | 4.15 | เมตร | 2694 | 11180.1 | 1288 | 5345.2 | 16525.3 |  |  | 4.15 | 0% | 4.15
|  | บนแผ่นไฟเบอร์ซีเมนต์บอร์ด หนา 6 มม โครงคร่าวเหล็กกล่อง ขนาด 1"x 1" สูง 1.20 ม. |  | 0 |  |  | 0 |  | 0 | 0 |  |  | 0 | 0% | 0
| - | เคาน์เตอร์ คสล. กรุหินแกรนิตสีดำ หนา 20 มม. (ภายในประเทศ) กว้าง 0.60 ม. |  | 4.15 | เมตร | 3886 | 16126.9 | 1238 | 5137.7 | 21264.6 |  |  | 4.15 | 0% | 4.15
|  | บัวกันเปื้อน หินแกรนิตสีดำ หนา 20 มม. (ภายในประเทศ) สูง 0.20 ม. |  | 0 |  | 0 | 0 | 0 | 0 | 0 |  |  | 0 | 0% | 0
| - | TOP หินแกรนิตสีดำ หนา 20 มม. (ภายในประเทศ) หลังโถปัสสาวะ กว้าง 0.15 ม. |  | 4.15 | เมตร | 1522 | 6316.3 | 315 | 1307.25 | 7623.55 |  |  | 4.15 | 0% | 4.15
|  |  |  | 0 |  | 0 | 0 | 0 | 0 | 0 |  |  | 0 | 0% | 0
| - | กระจกเงาแต่งตัว หนา 6 มม. กรอบ S/S HAIRLINE ตัว ''L'' กว้าง 20 มม. |  | 1 | ชุด | 5013 | 5013 | 2403 | 2403 | 7416 |  |  | 1 | 0% | 1
|  | บนแผ่นไฟเบอร์ซีเมนต์บอร์ด หนา 6 มม โครงคร่าวเหล็กกล่อง ขนาด 1"x 1" สูง 1.80 x 0.90 ม. |  | 0 |  |  | 0 |  | 0 | 0 |  |  | 0 | 0% | 0
|  |  |  | 0 |  |  | 0 |  | 0 | 0 |  |  | 0 | 0% | 0
| - | กระจกเงาเคาน์เตอร์แต่งตัว หนา 6 มม. เจียรขอบลบมุม สูง 1.20 ม. |  | 0 | เมตร | 5075.5556 | 0 | 2545.7778 | 0 | 0 |  |  | 0 | 0% | 0
|  | บนแผ่นไฟเบอร์ซีเมนต์บอร์ด หนา 6 มม |  | 0 |  | 0 | 0 | 0 | 0 | 0 |  |  | 0 | 0% | 0
| - | เคาน์เตอร์แต่งตัว คสล. กรุหินแกรนิตสีดำ หนา 20 มม. (ภายในประเทศ) กว้าง 0.30 ม. |  | 0 | เมตร | 3886 | 0 | 1238 | 0 | 0 |  |  | 0 | 0% | 0
|  | บัวกันเปื้อน หินแกรนิตสีดำ หนา 20 มม. (ภายในประเทศ) สูง 0.20 ม. |  | 0 |  | 0 | 0 | 0 | 0 | 0 |  |  | 0 | 0% | 0
| - | ป้ายสัญลักษณ์ห้องน้ำ |  | 1 | ชุด | 800 | 800 | 70 | 70 | 870 |  |  | 1 | 0% | 1
| - | หลืบฝ้าเพดาน ซ่อนไฟ LED+Return Air. |  | 0 | เมตร | 190 | 0 | 75 | 0 | 0 |  |  | 0 | 0% | 0
|  |  |  | 0 |  |  | 0 |  | 0 | 0 |  |  | 0 | 0% | 0
| ห้องน้ำหญิง WT-02 |  |  | 0 |  | 0 | 0 | 0 | 0 | 0 |  |  | 0 | 0% | 0
| - | อ่างล้างหน้าชนิดฝังใต้เคาน์เตอร์ |  | 6 | ชุด | 1540 | 9240 | 450 | 2700 | 11940 |  |  | 6 | 0% | 6
| - | ก๊อกเดี่ยวอัตโนมัติ อ่างล้างหน้า |  | 6 | ชุด | 6640 | 39840 | 200 | 1200 | 41040 |  |  | 6 | 0% | 6
| - | สะดืออ่างล้างหน้า |  | 6 | ชุด | 336 | 2016 | 0 | 0 | 2016 |  |  | 6 | 0% | 6
| - | ท่อน้ำทิ้ง |  | 6 | ชุด | 736 | 4416 | 0 | 0 | 4416 |  |  | 6 | 0% | 6
| - | สายน้ำดี |  | 6 | ชุด | 176 | 1056 | 0 | 0 | 1056 |  |  | 6 | 0% | 6
| - | สต๊อปวาล์ว (สำหรับสายน้ำดีอ่างล้างหน้า) |  | 6 | ชุด | 216 | 1296 | 35 | 210 | 1506 |  |  | 6 | 0% | 6
|  |  |  | 0 |  | 0 | 0 | 0 | 0 | 0 |  |  | 0 | 0% | 0
| - | โถสุขภัณฑ์แบบฟลัชวาล์ว |  | 10 | ชุด | 9375 | 93750 | 450 | 4500 | 98250 |  |  | 10 | 0% | 10
| - | ชุดฟลัชวาล์วโถส้วม |  | 10 | ชุด | 12752 | 127520 | 0 | 0 | 127520 |  |  | 10 | 0% | 10
| - | ฝานั่งพร้อมที่ฉีดชำระ(แบบไม่ใช้ไฟฟ้า) |  | 0 | ชุด | 1950 | 0 | 35 | 0 | 0 |  |  | 10 | 0% | 10
| - | สต๊อปวาล์ว (สำหรับฝาฉีดชำระ) |  | 10 | ชุด | 216 | 2160 | 35 | 350 | 2510 |  |  | 10 | 0% | 10
|  |  |  | 0 |  |  | 0 |  | 0 | 0 |  |  | 0 | 0% | 0
| - | ตะแกรงดักกลิ่นขนาด 10 x15 ซม. |  | 11 | ชุด | 285 | 3135 | 75 | 825 | 3960 |  |  | 11 | 0% | 11
| - | ก๊อกเดี่ยวติดผนัง |  | 1 | ชุด | 552 | 552 | 25 | 25 | 577 |  |  | 1 | 0% | 1
| - | ที่ใส่กระดาษชำระเช็ดมือ ขนาดจัมโบ้โรล |  | 2 | ชุด | 1650 | 3300 | 70 | 140 | 3440 |  |  | 2 | 0% | 2
| - | ผนังห้องน้ำสำเร็จรูป แผ่น MFF ความหนา 30 mm. พร้อมอุปกรณ์ครบชุด |  | 10 | ชุด | 13500 | 135000 | 750 | 7500 | 142500 |  |  | 10 | 0% | 10
| - | ถังขยะ CUSTOM MADE |  | 1 | ชุด | 14476 | 14476 | 5367 | 5367 | 19843 |  |  | 1 | 0% | 1
|  |  |  | 0 |  | 0 | 0 | 0 | 0 | 0 |  |  | 0 | 0% | 0
| - | กระจกเงาหนา 6 มม. กรอบ S/S HAIRLINE ตัว ''L'' กว้าง 20 มม. สูง 1.20 ม. |  | 5.2 | เมตร | 2694 | 14008.8 | 1288 | 6697.6 | 20706.4 |  |  | 5.2 | 0% | 5.2
|  | บนแผ่นไฟเบอร์ซีเมนต์บอร์ด หนา 6 มม โครงคร่าวเหล็กกล่อง ขนาด 1"x 1" สูง 1.20 ม. |  | 0 |  |  | 0 |  | 0 | 0 |  |  | 0 | 0% | 0
| - | เคาน์เตอร์ คสล. กรุหินแกรนิตสีดำ หนา 20 มม. (ภายในประเทศ) กว้าง 0.60 ม. |  | 5.2 | เมตร | 3886 | 20207.2 | 1238 | 6437.6 | 26644.8 |  |  | 5.2 | 0% | 5.2
|  | บัวกันเปื้อน หินแกรนิตสีดำ หนา 20 มม. (ภายในประเทศ) สูง 0.20 ม. |  | 0 |  | 0 | 0 | 0 | 0 | 0 |  |  | 0 | 0% | 0
| - | TOP หินแกรนิตสีดำ หนา 20 มม. (ภายในประเทศ) หลังโถสุขภัณฑ์ กว้าง 0.15 ม. |  | 5.2 | เมตร | 1522 | 7914.4 | 315 | 1638 | 9552.4 |  |  | 5.2 | 0% | 5.2
|  |  |  | 0 |  | 0 | 0 | 0 | 0 | 0 |  |  | 0 | 0% | 0
| - | กระจกเงาแต่งตัว หนา 6 มม. กรอบ S/S HAIRLINE ตัว ''L'' กว้าง 20 มม. |  | 0 | ชุด | 5013 | 0 | 2403 | 0 | 0 |  |  | 0 | 0% | 0
|  | บนแผ่นไฟเบอร์ซีเมนต์บอร์ด หนา 6 มม โครงคร่าวเหล็กกล่อง ขนาด 1"x 1" สูง 1.80 x 0.90 ม. |  | 0 |  |  | 0 |  | 0 | 0 |  |  | 0 | 0% | 0
|  |  |  | 0 |  |  | 0 |  | 0 | 0 |  |  | 0 | 0% | 0
| - | กระจกเงาเคาน์เตอร์แต่งตัว หนา 6 มม. เจียรขอบลบมุม สูง 1.20 ม. |  | 0 | เมตร | 5075.5556 | 0 | 2545.7778 | 0 | 0 |  |  | 0 | 0% | 0
|  | บนแผ่นไฟเบอร์ซีเมนต์บอร์ด หนา 6 มม |  | 0 |  | 0 | 0 | 0 | 0 | 0 |  |  | 0 | 0% | 0
| - | เคาน์เตอร์แต่งตัว คสล. กรุหินแกรนิตสีดำ หนา 20 มม. (ภายในประเทศ) กว้าง 0.30 ม. |  | 0 | เมตร | 3886 | 0 | 1238 | 0 | 0 |  |  | 0 | 0% | 0
|  | บัวกันเปื้อน หินแกรนิตสีดำ หนา 20 มม. (ภายในประเทศ) สูง 0.20 ม. |  | 0 |  | 0 | 0 | 0 | 0 | 0 |  |  | 0 | 0% | 0
|  |  |  | 0 |  |  | 0 |  | 0 | 0 |  |  | 0 | 0% | 0
| - | ป้ายสัญลักษณ์ห้องน้ำ |  | 1 | ชุด | 800 | 800 | 70 | 70 | 870 |  |  | 1 | 0% | 1
| - | หลืบฝ้าเพดาน ซ่อนไฟ LED+Return Air. |  | 0 | เมตร | 190 | 0 | 75 | 0 | 0 |  |  | 0 | 0% | 0
|  |  |  | 0 |  |  | 0 |  | 0 | 0 |  |  | 0 | 0% | 0
| ห้องน้ำผู้พิการ WT-02 |  |  | 0 |  | 0 | 0 | 0 | 0 | 0 |  |  | 0 | 0% | 0
| - | อ่างล้างหน้า ชนิดแขวนผนัง |  | 1 | ชุด | 6832 | 6832 | 450 | 450 | 7282 |  |  | 1 | 0% | 1
| - | ก๊อกเดี่ยวอัตโนมัติ อ่างล้างหน้า |  | 1 | ชุด | 6640 | 6640 | 200 | 200 | 6840 |  |  | 1 | 0% | 1
| - | สะดืออ่างล้างหน้า |  | 1 | ชุด | 336 | 336 | 0 | 0 | 336 |  |  | 1 | 0% | 1
| - | ท่อน้ำทิ้ง |  | 1 | ชุด | 736 | 736 | 0 | 0 | 736 |  |  | 1 | 0% | 1
| - | สายน้ำดี |  | 1 | ชุด | 176 | 176 | 0 | 0 | 176 |  |  | 1 | 0% | 1
| - | สต๊อปวาล์ว (สำหรับสายน้ำดีอ่างล้างหน้า) |  | 1 | ชุด | 216 | 216 | 35 | 35 | 251 |  |  | 1 | 0% | 1
|  |  |  | 0 |  | 0 | 0 | 0 | 0 | 0 |  |  | 0 | 0% | 0
| - | โถสุขภัณฑ์ แบบสองชิ้น 3/4.5 ลิตร |  | 1 | ชุด | 6580 | 6580 | 450 | 450 | 7030 |  |  | 1 | 0% | 1
| - | สายน้ำดี |  | 1 | ชุด | 176 | 176 | 0 | 0 | 176 |  |  | 1 | 0% | 1
| - | สายฉีดชำระ |  | 1 | ชุด | 560 | 560 | 35 | 35 | 595 |  |  | 1 | 0% | 1
| - | สต๊อปวาล์ว (สำหรับสายฉีดชำระ) |  | 1 | ชุด | 216 | 216 | 35 | 35 | 251 |  |  | 1 | 0% | 1
|  |  |  | 0 |  | 0 | 0 | 0 | 0 | 0 |  |  | 0 | 0% | 0
| - | ก๊อกเดี่ยวติดผนัง |  | 1 | ชุด | 552 | 552 | 25 | 25 | 577 |  |  | 1 | 0% | 1
| - | ตะแกรงดักกลิ่นขนาด 10 x15 ซม. |  | 1 | ชุด | 285 | 285 | 75 | 75 | 360 |  |  | 1 | 0% | 1
|  |  |  | 0 |  | 0 | 0 | 0 | 0 | 0 |  |  | 0 | 0% | 0
| - | ที่ใส่กระดาษชำระเช็ดมือ ขนาดจัมโบ้โรล |  | 1 | ชุด | 1650 | 1650 | 70 | 70 | 1720 |  |  | 1 | 0% | 1
| - | ราวทรงตัว ขนาด 800x800 มม. |  | 2 | ชุด | 4160 | 8320 | 105 | 210 | 8530 |  |  | 2 | 0% | 2
| - | ราวทรงตัว L- SHAPE ขนาด 400x600 มม. |  | 1 | ชุด | 2533.5 | 2533.5 | 105 | 105 | 2638.5 |  |  | 1 | 0% | 1
|  |  |  | 0 |  | 0 | 0 | 0 | 0 | 0 |  |  | 0 | 0% | 0
| - | กระจกเงา หนา 6 มม. ขอบสแตนเลส ผิว HAIRLINE ขนาดสูง 1.20 x กว้าง 0.90 ม. |  | 1 | ชุด | 2855 | 2855 | 1432 | 1432 | 4287 |  |  | 1 | 0% | 1
| - | ชุดถาดรองเปลียนผ้าอ้อมเด็ก |  | 0 | ชุด | 9750 | 0 | 105 | 0 | 0 |  |  | 0 | 0% | 0
| - | ชุดเก้าอี้เด็กแบบติดผนัง |  | 0 | ชุด | 5200 | 0 | 70 | 0 | 0 |  |  | 0 | 0% | 0
| - | ป้ายสัญลักษณ์ห้องน้ำ |  | 1 | ชุด | 800 | 800 | 70 | 70 | 870 |  |  | 1 | 0% | 1
| - | หลืบฝ้าเพดาน ซ่อนไฟ LED+Return Air. |  | 0 | เมตร | 190 | 0 | 75 | 0 | 0 |  |  | 0 | 0% | 0
|  |  |  | 0 |  | 0 | 0 | 0 | 0 | 0 |  |  | 0 | 0% | 0
| ห้องเก็บอุปกรณ์ WT-03 |  |  | 0 |  | 0 | 0 | 0 | 0 | 0 |  |  | 0 | 0% | 0
| - | ก๊อกเดี่ยวติดผนัง |  | 1 | ชุด | 552 | 552 | 25 | 25 | 577 |  |  | 1 | 0% | 1
| - | ตะแกรงดักกลิ่นขนาด 10 x15 ซม. |  | 1 | ชุด | 285 | 285 | 75 | 75 | 360 |  |  | 1 | 0% | 1
[13 empty] | 0 | 0% | 0
2.7.8 | งานสุขภัณฑ์พร้อมอุปกรณ์ ชั้นที่ 7 |  |  |  |  | 0 | 0 | 0 | 0 | 0 |  |  | 0 | 0% | 0
| ห้องน้ำชาย WT-01 |  |  |  |  | 0 | 0 | 0 | 0 | 0
| - | อ่างล้างหน้าชนิดฝังใต้เคาน์เตอร์ |  | 4 | ชุด | 1540 | 6160 | 450 | 1800 | 7960 |  |  | 4 | 0% | 4
| - | ก๊อกเดี่ยวอัตโนมัติ อ่างล้างหน้า |  | 4 | ชุด | 6640 | 26560 | 200 | 800 | 27360 |  |  | 4 | 0% | 4
| - | สะดืออ่างล้างหน้า |  | 4 | ชุด | 336 | 1344 | 0 | 0 | 1344 |  |  | 4 | 0% | 4
| - | ท่อน้ำทิ้ง |  | 4 | ชุด | 736 | 2944 | 0 | 0 | 2944 |  |  | 4 | 0% | 4
| - | สายน้ำดี |  | 4 | ชุด | 176 | 704 | 0 | 0 | 704 |  |  | 4 | 0% | 4
| - | สต๊อปวาล์ว (สำหรับสายน้ำดีอ่างล้างหน้า) |  | 4 | ชุด | 216 | 864 | 35 | 140 | 1004 |  |  | 4 | 0% | 4
|  |  |  | 0 |  | 0 | 0 | 0 | 0 | 0 |  |  | 0 | 0% | 0
| - | โถสุขภัณฑ์แบบฟลัชวาล์ว |  | 5 | ชุด | 9375 | 46875 | 450 | 2250 | 49125 |  |  | 5 | 0% | 5
| - | ชุดฟลัชวาล์วโถส้วม |  | 5 | ชุด | 12752 | 63760 | 0 | 0 | 63760 |  |  | 5 | 0% | 5
| - | ฝานั่งพร้อมที่ฉีดชำระ(แบบไม่ใช้ไฟฟ้า) |  | 0 | ชุด | 1950 | 0 | 35 | 0 | 0 |  |  | 5 | 0% | 5
| - | สต๊อปวาล์ว (สำหรับฝาฉีดชำระ) |  | 5 | ชุด | 216 | 1080 | 35 | 175 | 1255 |  |  | 5 | 0% | 5
|  |  |  | 0 |  | 0 | 0 | 0 | 0 | 0 |  |  | 0 | 0% | 0
| - | โถปัสสาวะชายพร้อมอุปกรณ์ |  | 8 | ชุด | 3920 | 31360 | 450 | 3600 | 34960 |  |  | 8 | 0% | 8
| - | ชุดฟลัชวาล์ว |  | 8 | ชุด | 12752 | 102016 | 0 | 0 | 102016 |  |  | 8 | 0% | 8
| - | แผงกันสายตา โถปัสสาวะ |  | 6 | ชุด | 2280 | 13680 | 300 | 1800 | 15480 |  |  | 6 | 0% | 6
| - | ชุดราวจับทรงตัว โถปัสสาวะชาย |  | 0 | ชุด | 6592 | 0 | 140 | 0 | 0 |  |  | 0 | 0% | 0
| - | ตะแกรงดักกลิ่นขนาด 10 x15 ซม. |  | 7 | ชุด | 285 | 1995 | 75 | 525 | 2520 |  |  | 7 | 0% | 7
| - | ก๊อกเดี่ยวติดผนัง |  | 1 | ชุด | 552 | 552 | 25 | 25 | 577 |  |  | 1 | 0% | 1
| - | ที่ใส่กระดาษชำระเช็ดมือ ขนาดจัมโบ้โรล |  | 1 | ชุด | 1650 | 1650 | 70 | 70 | 1720 |  |  | 1 | 0% | 1
| - | ผนังห้องน้ำสำเร็จรูป แผ่น MFF ความหนา 30 mm. พร้อมอุปกรณ์ครบชุด |  | 5 | ชุด | 13500 | 67500 | 750 | 3750 | 71250 |  |  | 5 | 0% | 5
| - | ถังขยะ CUSTOM MADE |  | 1 | ชุด | 14476 | 14476 | 5367 | 5367 | 19843 |  |  | 1 | 0% | 1
| - | กระจกเงาหนา 6 มม. กรอบ S/S HAIRLINE ตัว ''L'' กว้าง 20 มม. สูง 1.20 ม. |  | 4.15 | เมตร | 2694 | 11180.1 | 1288 | 5345.2 | 16525.3 |  |  | 4.15 | 0% | 4.15
|  | บนแผ่นไฟเบอร์ซีเมนต์บอร์ด หนา 6 มม โครงคร่าวเหล็กกล่อง ขนาด 1"x 1" สูง 1.20 ม. |  | 0 |  |  | 0 |  | 0 | 0 |  |  | 0 | 0% | 0
| - | เคาน์เตอร์ คสล. กรุหินแกรนิตสีดำ หนา 20 มม. (ภายในประเทศ) กว้าง 0.60 ม. |  | 4.15 | เมตร | 3886 | 16126.9 | 1238 | 5137.7 | 21264.6 |  |  | 4.15 | 0% | 4.15
|  | บัวกันเปื้อน หินแกรนิตสีดำ หนา 20 มม. (ภายในประเทศ) สูง 0.20 ม. |  | 0 |  | 0 | 0 | 0 | 0 | 0 |  |  | 0 | 0% | 0
| - | TOP หินแกรนิตสีดำ หนา 20 มม. (ภายในประเทศ) หลังโถปัสสาวะ กว้าง 0.15 ม. |  | 7.1 | เมตร | 1522 | 10806.2 | 315 | 2236.5 | 13042.7 |  |  | 7.1 | 0% | 7.1
|  |  |  | 0 |  | 0 | 0 | 0 | 0 | 0 |  |  | 0 | 0% | 0
| - | กระจกเงาแต่งตัว หนา 6 มม. กรอบ S/S HAIRLINE ตัว ''L'' กว้าง 20 มม. |  | 1 | ชุด | 5013 | 5013 | 2403 | 2403 | 7416 |  |  | 1 | 0% | 1
|  | บนแผ่นไฟเบอร์ซีเมนต์บอร์ด หนา 6 มม โครงคร่าวเหล็กกล่อง ขนาด 1"x 1" สูง 1.80 x 0.90 ม. |  | 0 |  |  | 0 |  | 0 | 0 |  |  | 0 | 0% | 0
|  |  |  | 0 |  |  | 0 |  | 0 | 0 |  |  | 0 | 0% | 0
| - | กระจกเงาเคาน์เตอร์แต่งตัว หนา 6 มม. เจียรขอบลบมุม สูง 1.20 ม. |  | 0 | เมตร | 5075.5556 | 0 | 2545.7778 | 0 | 0 |  |  | 0 | 0% | 0
|  | บนแผ่นไฟเบอร์ซีเมนต์บอร์ด หนา 6 มม |  | 0 |  | 0 | 0 | 0 | 0 | 0 |  |  | 0 | 0% | 0
| - | เคาน์เตอร์แต่งตัว คสล. กรุหินแกรนิตสีดำ หนา 20 มม. (ภายในประเทศ) กว้าง 0.30 ม. |  | 0 | เมตร | 3886 | 0 | 1238 | 0 | 0 |  |  | 0 | 0% | 0
|  | บัวกันเปื้อน หินแกรนิตสีดำ หนา 20 มม. (ภายในประเทศ) สูง 0.20 ม. |  | 0 |  | 0 | 0 | 0 | 0 | 0 |  |  | 0 | 0% | 0
| - | ป้ายสัญลักษณ์ห้องน้ำ |  | 1 | ชุด | 800 | 800 | 70 | 70 | 870 |  |  | 1 | 0% | 1
| - | หลืบฝ้าเพดาน ซ่อนไฟ LED+Return Air. |  | 0 | เมตร | 190 | 0 | 75 | 0 | 0 |  |  | 0 | 0% | 0
|  |  |  | 0 |  |  | 0 |  | 0 | 0 |  |  | 0 | 0% | 0
| ห้องน้ำหญิง WT-01 |  |  | 0 |  | 0 | 0 | 0 | 0 | 0 |  |  | 0 | 0% | 0
| - | อ่างล้างหน้าชนิดฝังใต้เคาน์เตอร์ |  | 6 | ชุด | 1540 | 9240 | 450 | 2700 | 11940 |  |  | 6 | 0% | 6
| - | ก๊อกเดี่ยวอัตโนมัติ อ่างล้างหน้า |  | 6 | ชุด | 6640 | 39840 | 200 | 1200 | 41040 |  |  | 6 | 0% | 6
| - | สะดืออ่างล้างหน้า |  | 6 | ชุด | 336 | 2016 | 0 | 0 | 2016 |  |  | 6 | 0% | 6
| - | ท่อน้ำทิ้ง |  | 6 | ชุด | 736 | 4416 | 0 | 0 | 4416 |  |  | 6 | 0% | 6
| - | สายน้ำดี |  | 6 | ชุด | 176 | 1056 | 0 | 0 | 1056 |  |  | 6 | 0% | 6
| - | สต๊อปวาล์ว (สำหรับสายน้ำดีอ่างล้างหน้า) |  | 6 | ชุด | 216 | 1296 | 35 | 210 | 1506 |  |  | 6 | 0% | 6
|  |  |  | 0 |  | 0 | 0 | 0 | 0 | 0 |  |  | 0 | 0% | 0
| - | โถสุขภัณฑ์แบบฟลัชวาล์ว |  | 10 | ชุด | 9375 | 93750 | 450 | 4500 | 98250 |  |  | 10 | 0% | 10
| - | ชุดฟลัชวาล์วโถส้วม |  | 10 | ชุด | 12752 | 127520 | 0 | 0 | 127520 |  |  | 10 | 0% | 10
| - | ฝานั่งพร้อมที่ฉีดชำระ(แบบไม่ใช้ไฟฟ้า) |  | 0 | ชุด | 1950 | 0 | 35 | 0 | 0 |  |  | 10 | 0% | 10
| - | สต๊อปวาล์ว (สำหรับฝาฉีดชำระ) |  | 10 | ชุด | 216 | 2160 | 35 | 350 | 2510 |  |  | 10 | 0% | 10
|  |  |  | 0 |  |  | 0 |  | 0 | 0 |  |  | 0 | 0% | 0
| - | ตะแกรงดักกลิ่นขนาด 10 x15 ซม. |  | 7 | ชุด | 285 | 1995 | 75 | 525 | 2520 |  |  | 7 | 0% | 7
| - | ก๊อกเดี่ยวติดผนัง |  | 1 | ชุด | 552 | 552 | 25 | 25 | 577 |  |  | 1 | 0% | 1
| - | ที่ใส่กระดาษชำระเช็ดมือ ขนาดจัมโบ้โรล |  | 1 | ชุด | 1650 | 1650 | 70 | 70 | 1720 |  |  | 1 | 0% | 1
| - | ผนังห้องน้ำสำเร็จรูป แผ่น MFF ความหนา 30 mm. พร้อมอุปกรณ์ครบชุด |  | 10 | ชุด | 13500 | 135000 | 750 | 7500 | 142500 |  |  | 10 | 0% | 10
| - | ถังขยะ CUSTOM MADE |  | 1 | ชุด | 14476 | 14476 | 5367 | 5367 | 19843 |  |  | 1 | 0% | 1
|  |  |  | 0 |  | 0 | 0 | 0 | 0 | 0 |  |  | 0 | 0% | 0
| - | กระจกเงาหนา 6 มม. กรอบ S/S HAIRLINE ตัว ''L'' กว้าง 20 มม. สูง 1.20 ม. |  | 5.8 | เมตร | 2694 | 15625.2 | 1288 | 7470.4 | 23095.6 |  |  | 5.8 | 0% | 5.8
|  | บนแผ่นไฟเบอร์ซีเมนต์บอร์ด หนา 6 มม โครงคร่าวเหล็กกล่อง ขนาด 1"x 1" สูง 1.20 ม. |  | 0 |  |  | 0 |  | 0 | 0 |  |  | 0 | 0% | 0
| - | เคาน์เตอร์ คสล. กรุหินแกรนิตสีดำ หนา 20 มม. (ภายในประเทศ) กว้าง 0.60 ม. |  | 5.8 | เมตร | 3886 | 22538.8 | 1238 | 7180.4 | 29719.2 |  |  | 5.8 | 0% | 5.8
|  | บัวกันเปื้อน หินแกรนิตสีดำ หนา 20 มม. (ภายในประเทศ) สูง 0.20 ม. |  | 0 |  | 0 | 0 | 0 | 0 | 0 |  |  | 0 | 0% | 0
| - | TOP หินแกรนิตสีดำ หนา 20 มม. (ภายในประเทศ) หลังโถสุขภัณฑ์ กว้าง 0.15 ม. |  | 9 | เมตร | 1522 | 13698 | 315 | 2835 | 16533 |  |  | 9 | 0% | 9
|  |  |  | 0 |  | 0 | 0 | 0 | 0 | 0 |  |  | 0 | 0% | 0
| - | กระจกเงาแต่งตัว หนา 6 มม. กรอบ S/S HAIRLINE ตัว ''L'' กว้าง 20 มม. |  | 1 | ชุด | 5013 | 5013 | 2403 | 2403 | 7416 |  |  | 1 | 0% | 1
|  | บนแผ่นไฟเบอร์ซีเมนต์บอร์ด หนา 6 มม โครงคร่าวเหล็กกล่อง ขนาด 1"x 1" สูง 1.80 x 0.90 ม. |  | 0 |  |  | 0 |  | 0 | 0 |  |  | 0 | 0% | 0
|  |  |  | 0 |  |  | 0 |  | 0 | 0 |  |  | 0 | 0% | 0
| - | กระจกเงาเคาน์เตอร์แต่งตัว หนา 6 มม. เจียรขอบลบมุม สูง 1.20 ม. |  | 0 | เมตร | 5075.5556 | 0 | 2545.7778 | 0 | 0 |  |  | 0 | 0% | 0
|  | บนแผ่นไฟเบอร์ซีเมนต์บอร์ด หนา 6 มม |  | 0 |  | 0 | 0 | 0 | 0 | 0 |  |  | 0 | 0% | 0
| - | เคาน์เตอร์แต่งตัว คสล. กรุหินแกรนิตสีดำ หนา 20 มม. (ภายในประเทศ) กว้าง 0.30 ม. |  | 0 | เมตร | 3886 | 0 | 1238 | 0 | 0 |  |  | 0 | 0% | 0
|  | บัวกันเปื้อน หินแกรนิตสีดำ หนา 20 มม. (ภายในประเทศ) สูง 0.20 ม. |  | 0 |  | 0 | 0 | 0 | 0 | 0 |  |  | 0 | 0% | 0
|  |  |  | 0 |  |  | 0 |  | 0 | 0 |  |  | 0 | 0% | 0
| - | ป้ายสัญลักษณ์ห้องน้ำ |  | 1 | ชุด | 800 | 800 | 70 | 70 | 870 |  |  | 1 | 0% | 1
| - | หลืบฝ้าเพดาน ซ่อนไฟ LED+Return Air. |  | 0 | เมตร | 190 | 0 | 75 | 0 | 0 |  |  | 0 | 0% | 0
|  |  |  | 0 |  |  | 0 |  | 0 | 0 |  |  | 0 | 0% | 0
| ห้องน้ำผู้พิการ WT-01 |  |  | 0 |  | 0 | 0 | 0 | 0 | 0 |  |  | 0 | 0% | 0
| - | อ่างล้างหน้า ชนิดแขวนผนัง |  | 1 | ชุด | 6832 | 6832 | 450 | 450 | 7282 |  |  | 1 | 0% | 1
| - | ก๊อกเดี่ยวอัตโนมัติ อ่างล้างหน้า |  | 1 | ชุด | 6640 | 6640 | 200 | 200 | 6840 |  |  | 1 | 0% | 1
| - | สะดืออ่างล้างหน้า |  | 1 | ชุด | 336 | 336 | 0 | 0 | 336 |  |  | 1 | 0% | 1
| - | ท่อน้ำทิ้ง |  | 1 | ชุด | 736 | 736 | 0 | 0 | 736 |  |  | 1 | 0% | 1
| - | สายน้ำดี |  | 1 | ชุด | 176 | 176 | 0 | 0 | 176 |  |  | 1 | 0% | 1
| - | สต๊อปวาล์ว (สำหรับสายน้ำดีอ่างล้างหน้า) |  | 1 | ชุด | 216 | 216 | 35 | 35 | 251 |  |  | 1 | 0% | 1
|  |  |  | 0 |  | 0 | 0 | 0 | 0 | 0 |  |  | 0 | 0% | 0
| - | โถสุขภัณฑ์ แบบสองชิ้น 3/4.5 ลิตร |  | 1 | ชุด | 6580 | 6580 | 450 | 450 | 7030 |  |  | 1 | 0% | 1
| - | สายน้ำดี |  | 1 | ชุด | 176 | 176 | 0 | 0 | 176 |  |  | 1 | 0% | 1
| - | สายฉีดชำระ |  | 1 | ชุด | 560 | 560 | 35 | 35 | 595 |  |  | 1 | 0% | 1
| - | สต๊อปวาล์ว (สำหรับสายฉีดชำระ) |  | 1 | ชุด | 216 | 216 | 35 | 35 | 251 |  |  | 1 | 0% | 1
|  |  |  | 0 |  | 0 | 0 | 0 | 0 | 0 |  |  | 0 | 0% | 0
| - | ก๊อกเดี่ยวติดผนัง |  | 1 | ชุด | 552 | 552 | 25 | 25 | 577 |  |  | 1 | 0% | 1
| - | ตะแกรงดักกลิ่นขนาด 10 x15 ซม. |  | 1 | ชุด | 285 | 285 | 75 | 75 | 360 |  |  | 1 | 0% | 1
|  |  |  | 0 |  | 0 | 0 | 0 | 0 | 0 |  |  | 0 | 0% | 0
| - | ที่ใส่กระดาษชำระเช็ดมือ ขนาดจัมโบ้โรล |  | 1 | ชุด | 1650 | 1650 | 70 | 70 | 1720 |  |  | 1 | 0% | 1
| - | ราวทรงตัว ขนาด 800x800 มม. |  | 2 | ชุด | 4160 | 8320 | 105 | 210 | 8530 |  |  | 2 | 0% | 2
| - | ราวทรงตัว L- SHAPE ขนาด 400x600 มม. |  | 1 | ชุด | 2533.5 | 2533.5 | 105 | 105 | 2638.5 |  |  | 1 | 0% | 1
|  |  |  | 0 |  | 0 | 0 | 0 | 0 | 0 |  |  | 0 | 0% | 0
| - | กระจกเงา หนา 6 มม. ขอบสแตนเลส ผิว HAIRLINE ขนาดสูง 1.20 x กว้าง 0.90 ม. |  | 1 | ชุด | 2855 | 2855 | 1432 | 1432 | 4287 |  |  | 1 | 0% | 1
| - | ชุดถาดรองเปลียนผ้าอ้อมเด็ก |  | 0 | ชุด | 9750 | 0 | 105 | 0 | 0 |  |  | 0 | 0% | 0
| - | ชุดเก้าอี้เด็กแบบติดผนัง |  | 0 | ชุด | 5200 | 0 | 70 | 0 | 0 |  |  | 0 | 0% | 0
| - | ป้ายสัญลักษณ์ห้องน้ำ |  | 1 | ชุด | 800 | 800 | 70 | 70 | 870 |  |  | 1 | 0% | 1
| - | หลืบฝ้าเพดาน ซ่อนไฟ LED+Return Air. |  | 0 | เมตร | 190 | 0 | 75 | 0 | 0 |  |  | 0 | 0% | 0
|  |  |  | 0 |  | 0 | 0 | 0 | 0 | 0 |  |  | 0 | 0%
| ห้องน้ำชาย WT-02 |  |  | 0 |  | 0 | 0 | 0 | 0 | 0 |  |  | 0 | 0% | 0
| - | อ่างล้างหน้าชนิดฝังใต้เคาน์เตอร์ |  | 4 | ชุด | 1540 | 6160 | 450 | 1800 | 7960 |  |  | 4 | 0% | 4
| - | ก๊อกเดี่ยวอัตโนมัติ อ่างล้างหน้า |  | 4 | ชุด | 6640 | 26560 | 200 | 800 | 27360 |  |  | 4 | 0% | 4
| - | สะดืออ่างล้างหน้า |  | 4 | ชุด | 336 | 1344 | 0 | 0 | 1344 |  |  | 4 | 0% | 4
| - | ท่อน้ำทิ้ง |  | 4 | ชุด | 736 | 2944 | 0 | 0 | 2944 |  |  | 4 | 0% | 4
| - | สายน้ำดี |  | 4 | ชุด | 176 | 704 | 0 | 0 | 704 |  |  | 4 | 0% | 4
| - | สต๊อปวาล์ว (สำหรับสายน้ำดีอ่างล้างหน้า) |  | 4 | ชุด | 216 | 864 | 35 | 140 | 1004 |  |  | 4 | 0% | 4
|  |  |  | 0 |  | 0 | 0 | 0 | 0 | 0 |  |  | 0 | 0% | 0
| - | โถสุขภัณฑ์แบบฟลัชวาล์ว |  | 5 | ชุด | 9375 | 46875 | 450 | 2250 | 49125 |  |  | 5 | 0% | 5
| - | ชุดฟลัชวาล์วโถส้วม |  | 5 | ชุด | 12752 | 63760 | 0 | 0 | 63760 |  |  | 5 | 0% | 5
| - | ฝานั่งพร้อมที่ฉีดชำระ(แบบไม่ใช้ไฟฟ้า) |  | 0 | ชุด | 1950 | 0 | 35 | 0 | 0 |  |  | 5 | 0% | 5
| - | สต๊อปวาล์ว (สำหรับฝาฉีดชำระ) |  | 5 | ชุด | 216 | 1080 | 35 | 175 | 1255 |  |  | 5 | 0% | 5
|  |  |  | 0 |  | 0 | 0 | 0 | 0 | 0 |  |  | 0 | 0% | 0
| - | โถปัสสาวะชายพร้อมอุปกรณ์ |  | 8 | ชุด | 3920 | 31360 | 450 | 3600 | 34960 |  |  | 8 | 0% | 8
| - | ชุดฟลัชวาล์ว |  | 8 | ชุด | 12752 | 102016 | 0 | 0 | 102016 |  |  | 8 | 0% | 8
| - | แผงกันสายตา โถปัสสาวะ |  | 6 | ชุด | 2280 | 13680 | 300 | 1800 | 15480 |  |  | 6 | 0% | 6
| - | ชุดราวจับทรงตัว โถปัสสาวะชาย |  | 0 | ชุด | 6592 | 0 | 140 | 0 | 0 |  |  | 0 | 0% | 0
| - | ตะแกรงดักกลิ่นขนาด 10 x15 ซม. |  | 7 | ชุด | 285 | 1995 | 75 | 525 | 2520 |  |  | 7 | 0% | 7
| - | ก๊อกเดี่ยวติดผนัง |  | 1 | ชุด | 552 | 552 | 25 | 25 | 577 |  |  | 1 | 0% | 1
| - | ที่ใส่กระดาษชำระเช็ดมือ ขนาดจัมโบ้โรล |  | 1 | ชุด | 1650 | 1650 | 70 | 70 | 1720 |  |  | 1 | 0% | 1
| - | ผนังห้องน้ำสำเร็จรูป แผ่น MFF ความหนา 30 mm. พร้อมอุปกรณ์ครบชุด |  | 5 | ชุด | 13500 | 67500 | 750 | 3750 | 71250 |  |  | 5 | 0% | 5
| - | ถังขยะ CUSTOM MADE |  | 1 | ชุด | 14476 | 14476 | 5367 | 5367 | 19843 |  |  | 1 | 0% | 1
| - | กระจกเงาหนา 6 มม. กรอบ S/S HAIRLINE ตัว ''L'' กว้าง 20 มม. สูง 1.20 ม. |  | 4.15 | เมตร | 2694 | 11180.1 | 1288 | 5345.2 | 16525.3 |  |  | 4.15 | 0% | 4.15
|  | บนแผ่นไฟเบอร์ซีเมนต์บอร์ด หนา 6 มม โครงคร่าวเหล็กกล่อง ขนาด 1"x 1" สูง 1.20 ม. |  | 0 |  |  | 0 |  | 0 | 0 |  |  | 0 | 0% | 0
| - | เคาน์เตอร์ คสล. กรุหินแกรนิตสีดำ หนา 20 มม. (ภายในประเทศ) กว้าง 0.60 ม. |  | 4.15 | เมตร | 3886 | 16126.9 | 1238 | 5137.7 | 21264.6 |  |  | 4.15 | 0% | 4.15
|  | บัวกันเปื้อน หินแกรนิตสีดำ หนา 20 มม. (ภายในประเทศ) สูง 0.20 ม. |  | 0 |  | 0 | 0 | 0 | 0 | 0 |  |  | 0 | 0% | 0
| - | TOP หินแกรนิตสีดำ หนา 20 มม. (ภายในประเทศ) หลังโถปัสสาวะ กว้าง 0.15 ม. |  | 4.15 | เมตร | 1522 | 6316.3 | 315 | 1307.25 | 7623.55 |  |  | 4.15 | 0% | 4.15
|  |  |  | 0 |  | 0 | 0 | 0 | 0 | 0 |  |  | 0 | 0% | 0
| - | กระจกเงาแต่งตัว หนา 6 มม. กรอบ S/S HAIRLINE ตัว ''L'' กว้าง 20 มม. |  | 1 | ชุด | 5013 | 5013 | 2403 | 2403 | 7416 |  |  | 1 | 0% | 1
|  | บนแผ่นไฟเบอร์ซีเมนต์บอร์ด หนา 6 มม โครงคร่าวเหล็กกล่อง ขนาด 1"x 1" สูง 1.80 x 0.90 ม. |  | 0 |  |  | 0 |  | 0 | 0 |  |  | 0 | 0% | 0
|  |  |  | 0 |  |  | 0 |  | 0 | 0 |  |  | 0 | 0% | 0
| - | กระจกเงาเคาน์เตอร์แต่งตัว หนา 6 มม. เจียรขอบลบมุม สูง 1.20 ม. |  | 0 | เมตร | 5075.5556 | 0 | 2545.7778 | 0 | 0 |  |  | 0 | 0% | 0
|  | บนแผ่นไฟเบอร์ซีเมนต์บอร์ด หนา 6 มม |  | 0 |  | 0 | 0 | 0 | 0 | 0 |  |  | 0 | 0% | 0
| - | เคาน์เตอร์แต่งตัว คสล. กรุหินแกรนิตสีดำ หนา 20 มม. (ภายในประเทศ) กว้าง 0.30 ม. |  | 0 | เมตร | 3886 | 0 | 1238 | 0 | 0 |  |  | 0 | 0% | 0
|  | บัวกันเปื้อน หินแกรนิตสีดำ หนา 20 มม. (ภายในประเทศ) สูง 0.20 ม. |  | 0 |  | 0 | 0 | 0 | 0 | 0 |  |  | 0 | 0% | 0
| - | ป้ายสัญลักษณ์ห้องน้ำ |  | 1 | ชุด | 800 | 800 | 70 | 70 | 870 |  |  | 1 | 0% | 1
| - | หลืบฝ้าเพดาน ซ่อนไฟ LED+Return Air. |  | 0 | เมตร | 190 | 0 | 75 | 0 | 0 |  |  | 0 | 0% | 0
|  |  |  | 0 |  |  | 0 |  | 0 | 0 |  |  | 0 | 0% | 0
| ห้องน้ำหญิง WT-02 |  |  | 0 |  | 0 | 0 | 0 | 0 | 0 |  |  | 0 | 0% | 0
| - | อ่างล้างหน้าชนิดฝังใต้เคาน์เตอร์ |  | 6 | ชุด | 1540 | 9240 | 450 | 2700 | 11940 |  |  | 6 | 0% | 6
| - | ก๊อกเดี่ยวอัตโนมัติ อ่างล้างหน้า |  | 6 | ชุด | 6640 | 39840 | 200 | 1200 | 41040 |  |  | 6 | 0% | 6
| - | สะดืออ่างล้างหน้า |  | 6 | ชุด | 336 | 2016 | 0 | 0 | 2016 |  |  | 6 | 0% | 6
| - | ท่อน้ำทิ้ง |  | 6 | ชุด | 736 | 4416 | 0 | 0 | 4416 |  |  | 6 | 0% | 6
| - | สายน้ำดี |  | 6 | ชุด | 176 | 1056 | 0 | 0 | 1056 |  |  | 6 | 0% | 6
| - | สต๊อปวาล์ว (สำหรับสายน้ำดีอ่างล้างหน้า) |  | 6 | ชุด | 216 | 1296 | 35 | 210 | 1506 |  |  | 6 | 0% | 6
|  |  |  | 0 |  | 0 | 0 | 0 | 0 | 0 |  |  | 0 | 0% | 0
| - | โถสุขภัณฑ์แบบฟลัชวาล์ว |  | 10 | ชุด | 9375 | 93750 | 450 | 4500 | 98250 |  |  | 10 | 0% | 10
| - | ชุดฟลัชวาล์วโถส้วม |  | 10 | ชุด | 12752 | 127520 | 0 | 0 | 127520 |  |  | 10 | 0% | 10
| - | ฝานั่งพร้อมที่ฉีดชำระ(แบบไม่ใช้ไฟฟ้า) |  | 0 | ชุด | 1950 | 0 | 35 | 0 | 0 |  |  | 10 | 0% | 10
| - | สต๊อปวาล์ว (สำหรับฝาฉีดชำระ) |  | 10 | ชุด | 216 | 2160 | 35 | 350 | 2510 |  |  | 10 | 0% | 10
|  |  |  | 0 |  |  | 0 |  | 0 | 0 |  |  | 0 | 0% | 0
| - | ตะแกรงดักกลิ่นขนาด 10 x15 ซม. |  | 11 | ชุด | 285 | 3135 | 75 | 825 | 3960 |  |  | 11 | 0% | 11
| - | ก๊อกเดี่ยวติดผนัง |  | 1 | ชุด | 552 | 552 | 25 | 25 | 577 |  |  | 1 | 0% | 1
| - | ที่ใส่กระดาษชำระเช็ดมือ ขนาดจัมโบ้โรล |  | 2 | ชุด | 1650 | 3300 | 70 | 140 | 3440 |  |  | 2 | 0% | 2
| - | ผนังห้องน้ำสำเร็จรูป แผ่น MFF ความหนา 30 mm. พร้อมอุปกรณ์ครบชุด |  | 10 | ชุด | 13500 | 135000 | 750 | 7500 | 142500 |  |  | 10 | 0% | 10
| - | ถังขยะ CUSTOM MADE |  | 1 | ชุด | 14476 | 14476 | 5367 | 5367 | 19843 |  |  | 1 | 0% | 1
|  |  |  | 0 |  | 0 | 0 | 0 | 0 | 0 |  |  | 0 | 0% | 0
| - | กระจกเงาหนา 6 มม. กรอบ S/S HAIRLINE ตัว ''L'' กว้าง 20 มม. สูง 1.20 ม. |  | 5.2 | เมตร | 2694 | 14008.8 | 1288 | 6697.6 | 20706.4 |  |  | 5.2 | 0% | 5.2
|  | บนแผ่นไฟเบอร์ซีเมนต์บอร์ด หนา 6 มม โครงคร่าวเหล็กกล่อง ขนาด 1"x 1" สูง 1.20 ม. |  | 0 |  |  | 0 |  | 0 | 0 |  |  | 0 | 0% | 0
| - | เคาน์เตอร์ คสล. กรุหินแกรนิตสีดำ หนา 20 มม. (ภายในประเทศ) กว้าง 0.60 ม. |  | 5.2 | เมตร | 3886 | 20207.2 | 1238 | 6437.6 | 26644.8 |  |  | 5.2 | 0% | 5.2
|  | บัวกันเปื้อน หินแกรนิตสีดำ หนา 20 มม. (ภายในประเทศ) สูง 0.20 ม. |  | 0 |  | 0 | 0 | 0 | 0 | 0 |  |  | 0 | 0% | 0
| - | TOP หินแกรนิตสีดำ หนา 20 มม. (ภายในประเทศ) หลังโถสุขภัณฑ์ กว้าง 0.15 ม. |  | 5.2 | เมตร | 1522 | 7914.4 | 315 | 1638 | 9552.4 |  |  | 5.2 | 0% | 5.2
|  |  |  | 0 |  | 0 | 0 | 0 | 0 | 0 |  |  | 0 | 0% | 0
| - | กระจกเงาแต่งตัว หนา 6 มม. กรอบ S/S HAIRLINE ตัว ''L'' กว้าง 20 มม. |  | 0 | ชุด | 5013 | 0 | 2403 | 0 | 0 |  |  | 0 | 0% | 0
|  | บนแผ่นไฟเบอร์ซีเมนต์บอร์ด หนา 6 มม โครงคร่าวเหล็กกล่อง ขนาด 1"x 1" สูง 1.80 x 0.90 ม. |  | 0 |  |  | 0 |  | 0 | 0 |  |  | 0 | 0% | 0
|  |  |  | 0 |  |  | 0 |  | 0 | 0 |  |  | 0 | 0% | 0
| - | กระจกเงาเคาน์เตอร์แต่งตัว หนา 6 มม. เจียรขอบลบมุม สูง 1.20 ม. |  | 0 | เมตร | 5075.5556 | 0 | 2545.7778 | 0 | 0 |  |  | 0 | 0% | 0
|  | บนแผ่นไฟเบอร์ซีเมนต์บอร์ด หนา 6 มม |  | 0 |  | 0 | 0 | 0 | 0 | 0 |  |  | 0 | 0% | 0
| - | เคาน์เตอร์แต่งตัว คสล. กรุหินแกรนิตสีดำ หนา 20 มม. (ภายในประเทศ) กว้าง 0.30 ม. |  | 0 | เมตร | 3886 | 0 | 1238 | 0 | 0 |  |  | 0 | 0% | 0
|  | บัวกันเปื้อน หินแกรนิตสีดำ หนา 20 มม. (ภายในประเทศ) สูง 0.20 ม. |  | 0 |  | 0 | 0 | 0 | 0 | 0 |  |  | 0 | 0% | 0
|  |  |  | 0 |  |  | 0 |  | 0 | 0 |  |  | 0 | 0% | 0
| - | ป้ายสัญลักษณ์ห้องน้ำ |  | 1 | ชุด | 800 | 800 | 70 | 70 | 870 |  |  | 1 | 0% | 1
| - | หลืบฝ้าเพดาน ซ่อนไฟ LED+Return Air. |  | 0 | เมตร | 190 | 0 | 75 | 0 | 0 |  |  | 0 | 0% | 0
|  |  |  | 0 |  |  | 0 |  | 0 | 0 |  |  | 0 | 0% | 0
| ห้องน้ำผู้พิการ WT-02 |  |  | 0 |  | 0 | 0 | 0 | 0 | 0 |  |  | 0 | 0% | 0
| - | อ่างล้างหน้า ชนิดแขวนผนัง |  | 1 | ชุด | 6832 | 6832 | 450 | 450 | 7282 |  |  | 1 | 0% | 1
| - | ก๊อกเดี่ยวอัตโนมัติ อ่างล้างหน้า |  | 1 | ชุด | 6640 | 6640 | 200 | 200 | 6840 |  |  | 1 | 0% | 1
| - | สะดืออ่างล้างหน้า |  | 1 | ชุด | 336 | 336 | 0 | 0 | 336 |  |  | 1 | 0% | 1
| - | ท่อน้ำทิ้ง |  | 1 | ชุด | 736 | 736 | 0 | 0 | 736 |  |  | 1 | 0% | 1
| - | สายน้ำดี |  | 1 | ชุด | 176 | 176 | 0 | 0 | 176 |  |  | 1 | 0% | 1
| - | สต๊อปวาล์ว (สำหรับสายน้ำดีอ่างล้างหน้า) |  | 1 | ชุด | 216 | 216 | 35 | 35 | 251 |  |  | 1 | 0% | 1
|  |  |  | 0 |  | 0 | 0 | 0 | 0 | 0 |  |  | 0 | 0% | 0
| - | โถสุขภัณฑ์ แบบสองชิ้น 3/4.5 ลิตร |  | 1 | ชุด | 6580 | 6580 | 450 | 450 | 7030 |  |  | 1 | 0% | 1
| - | สายน้ำดี |  | 1 | ชุด | 176 | 176 | 0 | 0 | 176 |  |  | 1 | 0% | 1
| - | สายฉีดชำระ |  | 1 | ชุด | 560 | 560 | 35 | 35 | 595 |  |  | 1 | 0% | 1
| - | สต๊อปวาล์ว (สำหรับสายฉีดชำระ) |  | 1 | ชุด | 216 | 216 | 35 | 35 | 251 |  |  | 1 | 0% | 1
|  |  |  | 0 |  | 0 | 0 | 0 | 0 | 0 |  |  | 0 | 0% | 0
| - | ก๊อกเดี่ยวติดผนัง |  | 1 | ชุด | 552 | 552 | 25 | 25 | 577 |  |  | 1 | 0% | 1
| - | ตะแกรงดักกลิ่นขนาด 10 x15 ซม. |  | 1 | ชุด | 285 | 285 | 75 | 75 | 360 |  |  | 1 | 0% | 1
|  |  |  | 0 |  | 0 | 0 | 0 | 0 | 0 |  |  | 0 | 0% | 0
| - | ที่ใส่กระดาษชำระเช็ดมือ ขนาดจัมโบ้โรล |  | 1 | ชุด | 1650 | 1650 | 70 | 70 | 1720 |  |  | 1 | 0% | 1
| - | ราวทรงตัว ขนาด 800x800 มม. |  | 2 | ชุด | 4160 | 8320 | 105 | 210 | 8530 |  |  | 2 | 0% | 2
| - | ราวทรงตัว L- SHAPE ขนาด 400x600 มม. |  | 1 | ชุด | 2533.5 | 2533.5 | 105 | 105 | 2638.5 |  |  | 1 | 0% | 1
|  |  |  | 0 |  | 0 | 0 | 0 | 0 | 0 |  |  | 0 | 0% | 0
| - | กระจกเงา หนา 6 มม. ขอบสแตนเลส ผิว HAIRLINE ขนาดสูง 1.20 x กว้าง 0.90 ม. |  | 1 | ชุด | 2855 | 2855 | 1432 | 1432 | 4287 |  |  | 1 | 0% | 1
| - | ชุดถาดรองเปลียนผ้าอ้อมเด็ก |  | 0 | ชุด | 9750 | 0 | 105 | 0 | 0 |  |  | 0 | 0% | 0
| - | ชุดเก้าอี้เด็กแบบติดผนัง |  | 0 | ชุด | 5200 | 0 | 70 | 0 | 0 |  |  | 0 | 0% | 0
| - | ป้ายสัญลักษณ์ห้องน้ำ |  | 1 | ชุด | 800 | 800 | 70 | 70 | 870 |  |  | 1 | 0% | 1
| - | หลืบฝ้าเพดาน ซ่อนไฟ LED+Return Air. |  | 0 | เมตร | 190 | 0 | 75 | 0 | 0 |  |  | 0 | 0% | 0
|  |  |  | 0 |  | 0 | 0 | 0 | 0 | 0 |  |  | 0 | 0% | 0
| ห้องเก็บอุปกรณ์ WT-03 |  |  | 0 |  | 0 | 0 | 0 | 0 | 0 |  |  | 0 | 0% | 0
| - | ก๊อกเดี่ยวติดผนัง |  | 1 | ชุด | 552 | 552 | 25 | 25 | 577 |  |  | 1 | 0% | 1
| - | ตะแกรงดักกลิ่นขนาด 10 x15 ซม. |  | 1 | ชุด | 285 | 285 | 75 | 75 | 360 |  |  | 1 | 0% | 1
[6 empty] | 0 | 0 | 0 | 0 | 0 |  |  | 0 | 0% | 0
2.7.9 | งานสุขภัณฑ์พร้อมอุปกรณ์ ชั้นที่ 8 |  |  |  |  | 0 | 0 | 0 | 0 | 0 |  |  | 0 | 0% | 0
| ห้องน้ำชาย WT-01 |  |  |  |  | 0 | 0 | 0 | 0 | 0
| - | อ่างล้างหน้าชนิดฝังใต้เคาน์เตอร์ |  | 4 | ชุด | 1540 | 6160 | 450 | 1800 | 7960 |  |  | 4 | 0% | 4
| - | ก๊อกเดี่ยวอัตโนมัติ อ่างล้างหน้า |  | 4 | ชุด | 6640 | 26560 | 200 | 800 | 27360 |  |  | 4 | 0% | 4
| - | สะดืออ่างล้างหน้า |  | 4 | ชุด | 336 | 1344 | 0 | 0 | 1344 |  |  | 4 | 0% | 4
| - | ท่อน้ำทิ้ง |  | 4 | ชุด | 736 | 2944 | 0 | 0 | 2944 |  |  | 4 | 0% | 4
| - | สายน้ำดี |  | 4 | ชุด | 176 | 704 | 0 | 0 | 704 |  |  | 4 | 0% | 4
| - | สต๊อปวาล์ว (สำหรับสายน้ำดีอ่างล้างหน้า) |  | 4 | ชุด | 216 | 864 | 35 | 140 | 1004 |  |  | 4 | 0% | 4
|  |  |  | 0 |  | 0 | 0 | 0 | 0 | 0 |  |  | 0 | 0% | 0
| - | โถสุขภัณฑ์แบบฟลัชวาล์ว |  | 5 | ชุด | 9375 | 46875 | 450 | 2250 | 49125 |  |  | 5 | 0% | 5
| - | ชุดฟลัชวาล์วโถส้วม |  | 5 | ชุด | 12752 | 63760 | 0 | 0 | 63760 |  |  | 5 | 0% | 5
| - | ฝานั่งพร้อมที่ฉีดชำระ(แบบไม่ใช้ไฟฟ้า) |  | 0 | ชุด | 1950 | 0 | 35 | 0 | 0 |  |  | 5 | 0% | 5
| - | สต๊อปวาล์ว (สำหรับฝาฉีดชำระ) |  | 5 | ชุด | 216 | 1080 | 35 | 175 | 1255 |  |  | 5 | 0% | 5
|  |  |  | 0 |  | 0 | 0 | 0 | 0 | 0 |  |  | 0 | 0% | 0
| - | โถปัสสาวะชายพร้อมอุปกรณ์ |  | 8 | ชุด | 3920 | 31360 | 450 | 3600 | 34960 |  |  | 8 | 0% | 8
| - | ชุดฟลัชวาล์ว |  | 8 | ชุด | 12752 | 102016 | 0 | 0 | 102016 |  |  | 8 | 0% | 8
| - | แผงกันสายตา โถปัสสาวะ |  | 6 | ชุด | 2280 | 13680 | 300 | 1800 | 15480 |  |  | 6 | 0% | 6
| - | ชุดราวจับทรงตัว โถปัสสาวะชาย |  | 0 | ชุด | 6592 | 0 | 140 | 0 | 0 |  |  | 0 | 0% | 0
| - | ตะแกรงดักกลิ่นขนาด 10 x15 ซม. |  | 7 | ชุด | 285 | 1995 | 75 | 525 | 2520 |  |  | 7 | 0% | 7
| - | ก๊อกเดี่ยวติดผนัง |  | 1 | ชุด | 552 | 552 | 25 | 25 | 577 |  |  | 1 | 0% | 1
| - | ที่ใส่กระดาษชำระเช็ดมือ ขนาดจัมโบ้โรล |  | 1 | ชุด | 1650 | 1650 | 70 | 70 | 1720 |  |  | 1 | 0% | 1
| - | ผนังห้องน้ำสำเร็จรูป แผ่น MFF ความหนา 30 mm. พร้อมอุปกรณ์ครบชุด |  | 5 | ชุด | 13500 | 67500 | 750 | 3750 | 71250 |  |  | 5 | 0% | 5
| - | ถังขยะ CUSTOM MADE |  | 1 | ชุด | 14476 | 14476 | 5367 | 5367 | 19843 |  |  | 1 | 0% | 1
| - | กระจกเงาหนา 6 มม. กรอบ S/S HAIRLINE ตัว ''L'' กว้าง 20 มม. สูง 1.20 ม. |  | 4.15 | เมตร | 2694 | 11180.1 | 1288 | 5345.2 | 16525.3 |  |  | 4.15 | 0% | 4.15
|  | บนแผ่นไฟเบอร์ซีเมนต์บอร์ด หนา 6 มม โครงคร่าวเหล็กกล่อง ขนาด 1"x 1" สูง 1.20 ม. |  | 0 |  |  | 0 |  | 0 | 0 |  |  | 0 | 0% | 0
| - | เคาน์เตอร์ คสล. กรุหินแกรนิตสีดำ หนา 20 มม. (ภายในประเทศ) กว้าง 0.60 ม. |  | 4.15 | เมตร | 3886 | 16126.9 | 1238 | 5137.7 | 21264.6 |  |  | 4.15 | 0% | 4.15
|  | บัวกันเปื้อน หินแกรนิตสีดำ หนา 20 มม. (ภายในประเทศ) สูง 0.20 ม. |  | 0 |  | 0 | 0 | 0 | 0 | 0 |  |  | 0 | 0% | 0
| - | TOP หินแกรนิตสีดำ หนา 20 มม. (ภายในประเทศ) หลังโถปัสสาวะ กว้าง 0.15 ม. |  | 7.1 | เมตร | 1522 | 10806.2 | 315 | 2236.5 | 13042.7 |  |  | 7.1 | 0% | 7.1
|  |  |  | 0 |  | 0 | 0 | 0 | 0 | 0 |  |  | 0 | 0% | 0
| - | กระจกเงาแต่งตัว หนา 6 มม. กรอบ S/S HAIRLINE ตัว ''L'' กว้าง 20 มม. |  | 1 | ชุด | 5013 | 5013 | 2403 | 2403 | 7416 |  |  | 1 | 0% | 1
|  | บนแผ่นไฟเบอร์ซีเมนต์บอร์ด หนา 6 มม โครงคร่าวเหล็กกล่อง ขนาด 1"x 1" สูง 1.80 x 0.90 ม. |  | 0 |  |  | 0 |  | 0 | 0 |  |  | 0 | 0% | 0
|  |  |  | 0 |  |  | 0 |  | 0 | 0 |  |  | 0 | 0% | 0
| - | กระจกเงาเคาน์เตอร์แต่งตัว หนา 6 มม. เจียรขอบลบมุม สูง 1.20 ม. |  | 0 | เมตร | 5075.5556 | 0 | 2545.7778 | 0 | 0 |  |  | 0 | 0% | 0
|  | บนแผ่นไฟเบอร์ซีเมนต์บอร์ด หนา 6 มม |  | 0 |  | 0 | 0 | 0 | 0 | 0 |  |  | 0 | 0% | 0
| - | เคาน์เตอร์แต่งตัว คสล. กรุหินแกรนิตสีดำ หนา 20 มม. (ภายในประเทศ) กว้าง 0.30 ม. |  | 0 | เมตร | 3886 | 0 | 1238 | 0 | 0 |  |  | 0 | 0% | 0
|  | บัวกันเปื้อน หินแกรนิตสีดำ หนา 20 มม. (ภายในประเทศ) สูง 0.20 ม. |  | 0 |  | 0 | 0 | 0 | 0 | 0 |  |  | 0 | 0% | 0
| - | ป้ายสัญลักษณ์ห้องน้ำ |  | 1 | ชุด | 800 | 800 | 70 | 70 | 870 |  |  | 1 | 0% | 1
| - | หลืบฝ้าเพดาน ซ่อนไฟ LED+Return Air. |  | 0 | เมตร | 190 | 0 | 75 | 0 | 0 |  |  | 0 | 0% | 0
|  |  |  | 0 |  |  | 0 |  | 0 | 0 |  |  | 0 | 0% | 0
| ห้องน้ำหญิง WT-01 |  |  | 0 |  | 0 | 0 | 0 | 0 | 0 |  |  | 0 | 0% | 0
| - | อ่างล้างหน้าชนิดฝังใต้เคาน์เตอร์ |  | 6 | ชุด | 1540 | 9240 | 450 | 2700 | 11940 |  |  | 6 | 0% | 6
| - | ก๊อกเดี่ยวอัตโนมัติ อ่างล้างหน้า |  | 6 | ชุด | 6640 | 39840 | 200 | 1200 | 41040 |  |  | 6 | 0% | 6
| - | สะดืออ่างล้างหน้า |  | 6 | ชุด | 336 | 2016 | 0 | 0 | 2016 |  |  | 6 | 0% | 6
| - | ท่อน้ำทิ้ง |  | 6 | ชุด | 736 | 4416 | 0 | 0 | 4416 |  |  | 6 | 0% | 6
| - | สายน้ำดี |  | 6 | ชุด | 176 | 1056 | 0 | 0 | 1056 |  |  | 6 | 0% | 6
| - | สต๊อปวาล์ว (สำหรับสายน้ำดีอ่างล้างหน้า) |  | 6 | ชุด | 216 | 1296 | 35 | 210 | 1506 |  |  | 6 | 0% | 6
|  |  |  | 0 |  | 0 | 0 | 0 | 0 | 0 |  |  | 0 | 0% | 0
| - | โถสุขภัณฑ์แบบฟลัชวาล์ว |  | 10 | ชุด | 9375 | 93750 | 450 | 4500 | 98250 |  |  | 10 | 0% | 10
| - | ชุดฟลัชวาล์วโถส้วม |  | 10 | ชุด | 12752 | 127520 | 0 | 0 | 127520 |  |  | 10 | 0% | 10
| - | ฝานั่งพร้อมที่ฉีดชำระ(แบบไม่ใช้ไฟฟ้า) |  | 0 | ชุด | 1950 | 0 | 35 | 0 | 0 |  |  | 10 | 0% | 10
| - | สต๊อปวาล์ว (สำหรับฝาฉีดชำระ) |  | 10 | ชุด | 216 | 2160 | 35 | 350 | 2510 |  |  | 10 | 0% | 10
|  |  |  | 0 |  |  | 0 |  | 0 | 0 |  |  | 0 | 0% | 0
| - | ตะแกรงดักกลิ่นขนาด 10 x15 ซม. |  | 7 | ชุด | 285 | 1995 | 75 | 525 | 2520 |  |  | 7 | 0% | 7
| - | ก๊อกเดี่ยวติดผนัง |  | 1 | ชุด | 552 | 552 | 25 | 25 | 577 |  |  | 1 | 0% | 1
| - | ที่ใส่กระดาษชำระเช็ดมือ ขนาดจัมโบ้โรล |  | 1 | ชุด | 1650 | 1650 | 70 | 70 | 1720 |  |  | 1 | 0% | 1
| - | ผนังห้องน้ำสำเร็จรูป แผ่น MFF ความหนา 30 mm. พร้อมอุปกรณ์ครบชุด |  | 10 | ชุด | 13500 | 135000 | 750 | 7500 | 142500 |  |  | 10 | 0% | 10
| - | ถังขยะ CUSTOM MADE |  | 1 | ชุด | 14476 | 14476 | 5367 | 5367 | 19843 |  |  | 1 | 0% | 1
|  |  |  | 0 |  | 0 | 0 | 0 | 0 | 0 |  |  | 0 | 0% | 0
| - | กระจกเงาหนา 6 มม. กรอบ S/S HAIRLINE ตัว ''L'' กว้าง 20 มม. สูง 1.20 ม. |  | 5.8 | เมตร | 2694 | 15625.2 | 1288 | 7470.4 | 23095.6 |  |  | 5.8 | 0% | 5.8
|  | บนแผ่นไฟเบอร์ซีเมนต์บอร์ด หนา 6 มม โครงคร่าวเหล็กกล่อง ขนาด 1"x 1" สูง 1.20 ม. |  | 0 |  |  | 0 |  | 0 | 0 |  |  | 0 | 0% | 0
| - | เคาน์เตอร์ คสล. กรุหินแกรนิตสีดำ หนา 20 มม. (ภายในประเทศ) กว้าง 0.60 ม. |  | 5.8 | เมตร | 3886 | 22538.8 | 1238 | 7180.4 | 29719.2 |  |  | 5.8 | 0% | 5.8
|  | บัวกันเปื้อน หินแกรนิตสีดำ หนา 20 มม. (ภายในประเทศ) สูง 0.20 ม. |  | 0 |  | 0 | 0 | 0 | 0 | 0 |  |  | 0 | 0% | 0
| - | TOP หินแกรนิตสีดำ หนา 20 มม. (ภายในประเทศ) หลังโถสุขภัณฑ์ กว้าง 0.15 ม. |  | 9 | เมตร | 1522 | 13698 | 315 | 2835 | 16533 |  |  | 9 | 0% | 9
|  |  |  | 0 |  | 0 | 0 | 0 | 0 | 0 |  |  | 0 | 0% | 0
| - | กระจกเงาแต่งตัว หนา 6 มม. กรอบ S/S HAIRLINE ตัว ''L'' กว้าง 20 มม. |  | 1 | ชุด | 5013 | 5013 | 2403 | 2403 | 7416 |  |  | 1 | 0% | 1
|  | บนแผ่นไฟเบอร์ซีเมนต์บอร์ด หนา 6 มม โครงคร่าวเหล็กกล่อง ขนาด 1"x 1" สูง 1.80 x 0.90 ม. |  | 0 |  |  | 0 |  | 0 | 0 |  |  | 0 | 0% | 0
|  |  |  | 0 |  |  | 0 |  | 0 | 0 |  |  | 0 | 0% | 0
| - | กระจกเงาเคาน์เตอร์แต่งตัว หนา 6 มม. เจียรขอบลบมุม สูง 1.20 ม. |  | 0 | เมตร | 5075.5556 | 0 | 2545.7778 | 0 | 0 |  |  | 0 | 0% | 0
|  | บนแผ่นไฟเบอร์ซีเมนต์บอร์ด หนา 6 มม |  | 0 |  | 0 | 0 | 0 | 0 | 0 |  |  | 0 | 0% | 0
| - | เคาน์เตอร์แต่งตัว คสล. กรุหินแกรนิตสีดำ หนา 20 มม. (ภายในประเทศ) กว้าง 0.30 ม. |  | 0 | เมตร | 3886 | 0 | 1238 | 0 | 0 |  |  | 0 | 0% | 0
|  | บัวกันเปื้อน หินแกรนิตสีดำ หนา 20 มม. (ภายในประเทศ) สูง 0.20 ม. |  | 0 |  | 0 | 0 | 0 | 0 | 0 |  |  | 0 | 0% | 0
|  |  |  | 0 |  |  | 0 |  | 0 | 0 |  |  | 0 | 0% | 0
| - | ป้ายสัญลักษณ์ห้องน้ำ |  | 1 | ชุด | 800 | 800 | 70 | 70 | 870 |  |  | 1 | 0% | 1
| - | หลืบฝ้าเพดาน ซ่อนไฟ LED+Return Air. |  | 0 | เมตร | 190 | 0 | 75 | 0 | 0 |  |  | 0 | 0% | 0
|  |  |  | 0 |  |  | 0 |  | 0 | 0 |  |  | 0 | 0% | 0
| ห้องน้ำผู้พิการ WT-01 |  |  | 0 |  | 0 | 0 | 0 | 0 | 0 |  |  | 0 | 0% | 0
| - | อ่างล้างหน้า ชนิดแขวนผนัง |  | 1 | ชุด | 6832 | 6832 | 450 | 450 | 7282 |  |  | 1 | 0% | 1
| - | ก๊อกเดี่ยวอัตโนมัติ อ่างล้างหน้า |  | 1 | ชุด | 6640 | 6640 | 200 | 200 | 6840 |  |  | 1 | 0% | 1
| - | สะดืออ่างล้างหน้า |  | 1 | ชุด | 336 | 336 | 0 | 0 | 336 |  |  | 1 | 0% | 1
| - | ท่อน้ำทิ้ง |  | 1 | ชุด | 736 | 736 | 0 | 0 | 736 |  |  | 1 | 0% | 1
| - | สายน้ำดี |  | 1 | ชุด | 176 | 176 | 0 | 0 | 176 |  |  | 1 | 0% | 1
| - | สต๊อปวาล์ว (สำหรับสายน้ำดีอ่างล้างหน้า) |  | 1 | ชุด | 216 | 216 | 35 | 35 | 251 |  |  | 1 | 0% | 1
|  |  |  | 0 |  | 0 | 0 | 0 | 0 | 0 |  |  | 0 | 0% | 0
| - | โถสุขภัณฑ์ แบบสองชิ้น 3/4.5 ลิตร |  | 1 | ชุด | 6580 | 6580 | 450 | 450 | 7030 |  |  | 1 | 0% | 1
| - | สายน้ำดี |  | 1 | ชุด | 176 | 176 | 0 | 0 | 176 |  |  | 1 | 0% | 1
| - | สายฉีดชำระ |  | 1 | ชุด | 560 | 560 | 35 | 35 | 595 |  |  | 1 | 0% | 1
| - | สต๊อปวาล์ว (สำหรับสายฉีดชำระ) |  | 1 | ชุด | 216 | 216 | 35 | 35 | 251 |  |  | 1 | 0% | 1
|  |  |  | 0 |  | 0 | 0 | 0 | 0 | 0 |  |  | 0 | 0% | 0
| - | ก๊อกเดี่ยวติดผนัง |  | 1 | ชุด | 552 | 552 | 25 | 25 | 577 |  |  | 1 | 0% | 1
| - | ตะแกรงดักกลิ่นขนาด 10 x15 ซม. |  | 1 | ชุด | 285 | 285 | 75 | 75 | 360 |  |  | 1 | 0% | 1
|  |  |  | 0 |  | 0 | 0 | 0 | 0 | 0 |  |  | 0 | 0% | 0
| - | ที่ใส่กระดาษชำระเช็ดมือ ขนาดจัมโบ้โรล |  | 1 | ชุด | 1650 | 1650 | 70 | 70 | 1720 |  |  | 1 | 0% | 1
| - | ราวทรงตัว ขนาด 800x800 มม. |  | 2 | ชุด | 4160 | 8320 | 105 | 210 | 8530 |  |  | 2 | 0% | 2
| - | ราวทรงตัว L- SHAPE ขนาด 400x600 มม. |  | 1 | ชุด | 2533.5 | 2533.5 | 105 | 105 | 2638.5 |  |  | 1 | 0% | 1
|  |  |  | 0 |  | 0 | 0 | 0 | 0 | 0 |  |  | 0 | 0% | 0
| - | กระจกเงา หนา 6 มม. ขอบสแตนเลส ผิว HAIRLINE ขนาดสูง 1.20 x กว้าง 0.90 ม. |  | 1 | ชุด | 2855 | 2855 | 1432 | 1432 | 4287 |  |  | 1 | 0% | 1
| - | ชุดถาดรองเปลียนผ้าอ้อมเด็ก |  | 0 | ชุด | 9750 | 0 | 105 | 0 | 0 |  |  | 0 | 0% | 0
| - | ชุดเก้าอี้เด็กแบบติดผนัง |  | 0 | ชุด | 5200 | 0 | 70 | 0 | 0 |  |  | 0 | 0% | 0
| - | ป้ายสัญลักษณ์ห้องน้ำ |  | 1 | ชุด | 800 | 800 | 70 | 70 | 870 |  |  | 1 | 0% | 1
| - | หลืบฝ้าเพดาน ซ่อนไฟ LED+Return Air. |  | 0 | เมตร | 190 | 0 | 75 | 0 | 0 |  |  | 0 | 0% | 0
|  |  |  | 0 |  | 0 | 0 | 0 | 0 | 0 |  |  | 0 | 0%
| ห้องน้ำชาย WT-02 |  |  | 0 |  | 0 | 0 | 0 | 0 | 0 |  |  | 0 | 0% | 0
| - | อ่างล้างหน้าชนิดฝังใต้เคาน์เตอร์ |  | 4 | ชุด | 1540 | 6160 | 450 | 1800 | 7960 |  |  | 4 | 0% | 4
| - | ก๊อกเดี่ยวอัตโนมัติ อ่างล้างหน้า |  | 4 | ชุด | 6640 | 26560 | 200 | 800 | 27360 |  |  | 4 | 0% | 4
| - | สะดืออ่างล้างหน้า |  | 4 | ชุด | 336 | 1344 | 0 | 0 | 1344 |  |  | 4 | 0% | 4
| - | ท่อน้ำทิ้ง |  | 4 | ชุด | 736 | 2944 | 0 | 0 | 2944 |  |  | 4 | 0% | 4
| - | สายน้ำดี |  | 4 | ชุด | 176 | 704 | 0 | 0 | 704 |  |  | 4 | 0% | 4
| - | สต๊อปวาล์ว (สำหรับสายน้ำดีอ่างล้างหน้า) |  | 4 | ชุด | 216 | 864 | 35 | 140 | 1004 |  |  | 4 | 0% | 4
|  |  |  | 0 |  | 0 | 0 | 0 | 0 | 0 |  |  | 0 | 0% | 0
| - | โถสุขภัณฑ์แบบฟลัชวาล์ว |  | 5 | ชุด | 9375 | 46875 | 450 | 2250 | 49125 |  |  | 5 | 0% | 5
| - | ชุดฟลัชวาล์วโถส้วม |  | 5 | ชุด | 12752 | 63760 | 0 | 0 | 63760 |  |  | 5 | 0% | 5
| - | ฝานั่งพร้อมที่ฉีดชำระ(แบบไม่ใช้ไฟฟ้า) |  | 0 | ชุด | 1950 | 0 | 35 | 0 | 0 |  |  | 5 | 0% | 5
| - | สต๊อปวาล์ว (สำหรับฝาฉีดชำระ) |  | 5 | ชุด | 216 | 1080 | 35 | 175 | 1255 |  |  | 5 | 0% | 5
|  |  |  | 0 |  | 0 | 0 | 0 | 0 | 0 |  |  | 0 | 0% | 0
| - | โถปัสสาวะชายพร้อมอุปกรณ์ |  | 8 | ชุด | 3920 | 31360 | 450 | 3600 | 34960 |  |  | 8 | 0% | 8
| - | ชุดฟลัชวาล์ว |  | 8 | ชุด | 12752 | 102016 | 0 | 0 | 102016 |  |  | 8 | 0% | 8
| - | แผงกันสายตา โถปัสสาวะ |  | 6 | ชุด | 2280 | 13680 | 300 | 1800 | 15480 |  |  | 6 | 0% | 6
| - | ชุดราวจับทรงตัว โถปัสสาวะชาย |  | 0 | ชุด | 6592 | 0 | 140 | 0 | 0 |  |  | 0 | 0% | 0
| - | ตะแกรงดักกลิ่นขนาด 10 x15 ซม. |  | 7 | ชุด | 285 | 1995 | 75 | 525 | 2520 |  |  | 7 | 0% | 7
| - | ก๊อกเดี่ยวติดผนัง |  | 1 | ชุด | 552 | 552 | 25 | 25 | 577 |  |  | 1 | 0% | 1
| - | ที่ใส่กระดาษชำระเช็ดมือ ขนาดจัมโบ้โรล |  | 1 | ชุด | 1650 | 1650 | 70 | 70 | 1720 |  |  | 1 | 0% | 1
| - | ผนังห้องน้ำสำเร็จรูป แผ่น MFF ความหนา 30 mm. พร้อมอุปกรณ์ครบชุด |  | 5 | ชุด | 13500 | 67500 | 750 | 3750 | 71250 |  |  | 5 | 0% | 5
| - | ถังขยะ CUSTOM MADE |  | 1 | ชุด | 14476 | 14476 | 5367 | 5367 | 19843 |  |  | 1 | 0% | 1
| - | กระจกเงาหนา 6 มม. กรอบ S/S HAIRLINE ตัว ''L'' กว้าง 20 มม. สูง 1.20 ม. |  | 4.15 | เมตร | 2694 | 11180.1 | 1288 | 5345.2 | 16525.3 |  |  | 4.15 | 0% | 4.15
|  | บนแผ่นไฟเบอร์ซีเมนต์บอร์ด หนา 6 มม โครงคร่าวเหล็กกล่อง ขนาด 1"x 1" สูง 1.20 ม. |  | 0 |  |  | 0 |  | 0 | 0 |  |  | 0 | 0% | 0
| - | เคาน์เตอร์ คสล. กรุหินแกรนิตสีดำ หนา 20 มม. (ภายในประเทศ) กว้าง 0.60 ม. |  | 4.15 | เมตร | 3886 | 16126.9 | 1238 | 5137.7 | 21264.6 |  |  | 4.15 | 0% | 4.15
|  | บัวกันเปื้อน หินแกรนิตสีดำ หนา 20 มม. (ภายในประเทศ) สูง 0.20 ม. |  | 0 |  | 0 | 0 | 0 | 0 | 0 |  |  | 0 | 0% | 0
| - | TOP หินแกรนิตสีดำ หนา 20 มม. (ภายในประเทศ) หลังโถปัสสาวะ กว้าง 0.15 ม. |  | 4.15 | เมตร | 1522 | 6316.3 | 315 | 1307.25 | 7623.55 |  |  | 4.15 | 0% | 4.15
|  |  |  | 0 |  | 0 | 0 | 0 | 0 | 0 |  |  | 0 | 0% | 0
| - | กระจกเงาแต่งตัว หนา 6 มม. กรอบ S/S HAIRLINE ตัว ''L'' กว้าง 20 มม. |  | 1 | ชุด | 5013 | 5013 | 2403 | 2403 | 7416 |  |  | 1 | 0% | 1
|  | บนแผ่นไฟเบอร์ซีเมนต์บอร์ด หนา 6 มม โครงคร่าวเหล็กกล่อง ขนาด 1"x 1" สูง 1.80 x 0.90 ม. |  | 0 |  |  | 0 |  | 0 | 0 |  |  | 0 | 0% | 0
|  |  |  | 0 |  |  | 0 |  | 0 | 0 |  |  | 0 | 0% | 0
| - | กระจกเงาเคาน์เตอร์แต่งตัว หนา 6 มม. เจียรขอบลบมุม สูง 1.20 ม. |  | 0 | เมตร | 5075.5556 | 0 | 2545.7778 | 0 | 0 |  |  | 0 | 0% | 0
|  | บนแผ่นไฟเบอร์ซีเมนต์บอร์ด หนา 6 มม |  | 0 |  | 0 | 0 | 0 | 0 | 0 |  |  | 0 | 0% | 0
| - | เคาน์เตอร์แต่งตัว คสล. กรุหินแกรนิตสีดำ หนา 20 มม. (ภายในประเทศ) กว้าง 0.30 ม. |  | 0 | เมตร | 3886 | 0 | 1238 | 0 | 0 |  |  | 0 | 0% | 0
|  | บัวกันเปื้อน หินแกรนิตสีดำ หนา 20 มม. (ภายในประเทศ) สูง 0.20 ม. |  | 0 |  | 0 | 0 | 0 | 0 | 0 |  |  | 0 | 0% | 0
| - | ป้ายสัญลักษณ์ห้องน้ำ |  | 1 | ชุด | 800 | 800 | 70 | 70 | 870 |  |  | 1 | 0% | 1
| - | หลืบฝ้าเพดาน ซ่อนไฟ LED+Return Air. |  | 0 | เมตร | 190 | 0 | 75 | 0 | 0 |  |  | 0 | 0% | 0
|  |  |  | 0 |  |  | 0 |  | 0 | 0 |  |  | 0 | 0% | 0
| ห้องน้ำหญิง WT-02 |  |  | 0 |  | 0 | 0 | 0 | 0 | 0 |  |  | 0 | 0% | 0
| - | อ่างล้างหน้าชนิดฝังใต้เคาน์เตอร์ |  | 6 | ชุด | 1540 | 9240 | 450 | 2700 | 11940 |  |  | 6 | 0% | 6
| - | ก๊อกเดี่ยวอัตโนมัติ อ่างล้างหน้า |  | 6 | ชุด | 6640 | 39840 | 200 | 1200 | 41040 |  |  | 6 | 0% | 6
| - | สะดืออ่างล้างหน้า |  | 6 | ชุด | 336 | 2016 | 0 | 0 | 2016 |  |  | 6 | 0% | 6
| - | ท่อน้ำทิ้ง |  | 6 | ชุด | 736 | 4416 | 0 | 0 | 4416 |  |  | 6 | 0% | 6
| - | สายน้ำดี |  | 6 | ชุด | 176 | 1056 | 0 | 0 | 1056 |  |  | 6 | 0% | 6
| - | สต๊อปวาล์ว (สำหรับสายน้ำดีอ่างล้างหน้า) |  | 6 | ชุด | 216 | 1296 | 35 | 210 | 1506 |  |  | 6 | 0% | 6
|  |  |  | 0 |  | 0 | 0 | 0 | 0 | 0 |  |  | 0 | 0% | 0
| - | โถสุขภัณฑ์แบบฟลัชวาล์ว |  | 10 | ชุด | 9375 | 93750 | 450 | 4500 | 98250 |  |  | 10 | 0% | 10
| - | ชุดฟลัชวาล์วโถส้วม |  | 10 | ชุด | 12752 | 127520 | 0 | 0 | 127520 |  |  | 10 | 0% | 10
| - | ฝานั่งพร้อมที่ฉีดชำระ(แบบไม่ใช้ไฟฟ้า) |  | 0 | ชุด | 1950 | 0 | 35 | 0 | 0 |  |  | 10 | 0% | 10
| - | สต๊อปวาล์ว (สำหรับฝาฉีดชำระ) |  | 10 | ชุด | 216 | 2160 | 35 | 350 | 2510 |  |  | 10 | 0% | 10
|  |  |  | 0 |  |  | 0 |  | 0 | 0 |  |  | 0 | 0% | 0
| - | ตะแกรงดักกลิ่นขนาด 10 x15 ซม. |  | 11 | ชุด | 285 | 3135 | 75 | 825 | 3960 |  |  | 11 | 0% | 11
| - | ก๊อกเดี่ยวติดผนัง |  | 1 | ชุด | 552 | 552 | 25 | 25 | 577 |  |  | 1 | 0% | 1
| - | ที่ใส่กระดาษชำระเช็ดมือ ขนาดจัมโบ้โรล |  | 2 | ชุด | 1650 | 3300 | 70 | 140 | 3440 |  |  | 2 | 0% | 2
| - | ผนังห้องน้ำสำเร็จรูป แผ่น MFF ความหนา 30 mm. พร้อมอุปกรณ์ครบชุด |  | 10 | ชุด | 13500 | 135000 | 750 | 7500 | 142500 |  |  | 10 | 0% | 10
| - | ถังขยะ CUSTOM MADE |  | 1 | ชุด | 14476 | 14476 | 5367 | 5367 | 19843 |  |  | 1 | 0% | 1
|  |  |  | 0 |  | 0 | 0 | 0 | 0 | 0 |  |  | 0 | 0% | 0
| - | กระจกเงาหนา 6 มม. กรอบ S/S HAIRLINE ตัว ''L'' กว้าง 20 มม. สูง 1.20 ม. |  | 5.2 | เมตร | 2694 | 14008.8 | 1288 | 6697.6 | 20706.4 |  |  | 5.2 | 0% | 5.2
|  | บนแผ่นไฟเบอร์ซีเมนต์บอร์ด หนา 6 มม โครงคร่าวเหล็กกล่อง ขนาด 1"x 1" สูง 1.20 ม. |  | 0 |  |  | 0 |  | 0 | 0 |  |  | 0 | 0% | 0
| - | เคาน์เตอร์ คสล. กรุหินแกรนิตสีดำ หนา 20 มม. (ภายในประเทศ) กว้าง 0.60 ม. |  | 5.2 | เมตร | 3886 | 20207.2 | 1238 | 6437.6 | 26644.8 |  |  | 5.2 | 0% | 5.2
|  | บัวกันเปื้อน หินแกรนิตสีดำ หนา 20 มม. (ภายในประเทศ) สูง 0.20 ม. |  | 0 |  | 0 | 0 | 0 | 0 | 0 |  |  | 0 | 0% | 0
| - | TOP หินแกรนิตสีดำ หนา 20 มม. (ภายในประเทศ) หลังโถสุขภัณฑ์ กว้าง 0.15 ม. |  | 5.2 | เมตร | 1522 | 7914.4 | 315 | 1638 | 9552.4 |  |  | 5.2 | 0% | 5.2
|  |  |  | 0 |  | 0 | 0 | 0 | 0 | 0 |  |  | 0 | 0% | 0
| - | กระจกเงาแต่งตัว หนา 6 มม. กรอบ S/S HAIRLINE ตัว ''L'' กว้าง 20 มม. |  | 0 | ชุด | 5013 | 0 | 2403 | 0 | 0 |  |  | 0 | 0% | 0
|  | บนแผ่นไฟเบอร์ซีเมนต์บอร์ด หนา 6 มม โครงคร่าวเหล็กกล่อง ขนาด 1"x 1" สูง 1.80 x 0.90 ม. |  | 0 |  |  | 0 |  | 0 | 0 |  |  | 0 | 0% | 0
|  |  |  | 0 |  |  | 0 |  | 0 | 0 |  |  | 0 | 0% | 0
| - | กระจกเงาเคาน์เตอร์แต่งตัว หนา 6 มม. เจียรขอบลบมุม สูง 1.20 ม. |  | 0 | เมตร | 5075.5556 | 0 | 2545.7778 | 0 | 0 |  |  | 0 | 0% | 0
|  | บนแผ่นไฟเบอร์ซีเมนต์บอร์ด หนา 6 มม |  | 0 |  | 0 | 0 | 0 | 0 | 0 |  |  | 0 | 0% | 0
| - | เคาน์เตอร์แต่งตัว คสล. กรุหินแกรนิตสีดำ หนา 20 มม. (ภายในประเทศ) กว้าง 0.30 ม. |  | 0 | เมตร | 3886 | 0 | 1238 | 0 | 0 |  |  | 0 | 0% | 0
|  | บัวกันเปื้อน หินแกรนิตสีดำ หนา 20 มม. (ภายในประเทศ) สูง 0.20 ม. |  | 0 |  | 0 | 0 | 0 | 0 | 0 |  |  | 0 | 0% | 0
|  |  |  | 0 |  |  | 0 |  | 0 | 0 |  |  | 0 | 0% | 0
| - | ป้ายสัญลักษณ์ห้องน้ำ |  | 1 | ชุด | 800 | 800 | 70 | 70 | 870 |  |  | 1 | 0% | 1
| - | หลืบฝ้าเพดาน ซ่อนไฟ LED+Return Air. |  | 0 | เมตร | 190 | 0 | 75 | 0 | 0 |  |  | 0 | 0% | 0
|  |  |  | 0 |  |  | 0 |  | 0 | 0 |  |  | 0 | 0% | 0
| ห้องน้ำผู้พิการ WT-02 |  |  | 0 |  | 0 | 0 | 0 | 0 | 0 |  |  | 0 | 0% | 0
| - | อ่างล้างหน้า ชนิดแขวนผนัง |  | 1 | ชุด | 6832 | 6832 | 450 | 450 | 7282 |  |  | 1 | 0% | 1
| - | ก๊อกเดี่ยวอัตโนมัติ อ่างล้างหน้า |  | 1 | ชุด | 6640 | 6640 | 200 | 200 | 6840 |  |  | 1 | 0% | 1
| - | สะดืออ่างล้างหน้า |  | 1 | ชุด | 336 | 336 | 0 | 0 | 336 |  |  | 1 | 0% | 1
| - | ท่อน้ำทิ้ง |  | 1 | ชุด | 736 | 736 | 0 | 0 | 736 |  |  | 1 | 0% | 1
| - | สายน้ำดี |  | 1 | ชุด | 176 | 176 | 0 | 0 | 176 |  |  | 1 | 0% | 1
| - | สต๊อปวาล์ว (สำหรับสายน้ำดีอ่างล้างหน้า) |  | 1 | ชุด | 216 | 216 | 35 | 35 | 251 |  |  | 1 | 0% | 1
|  |  |  | 0 |  | 0 | 0 | 0 | 0 | 0 |  |  | 0 | 0% | 0
| - | โถสุขภัณฑ์ แบบสองชิ้น 3/4.5 ลิตร |  | 1 | ชุด | 6580 | 6580 | 450 | 450 | 7030 |  |  | 1 | 0% | 1
| - | สายน้ำดี |  | 1 | ชุด | 176 | 176 | 0 | 0 | 176 |  |  | 1 | 0% | 1
| - | สายฉีดชำระ |  | 1 | ชุด | 560 | 560 | 35 | 35 | 595 |  |  | 1 | 0% | 1
| - | สต๊อปวาล์ว (สำหรับสายฉีดชำระ) |  | 1 | ชุด | 216 | 216 | 35 | 35 | 251 |  |  | 1 | 0% | 1
|  |  |  | 0 |  | 0 | 0 | 0 | 0 | 0 |  |  | 0 | 0% | 0
| - | ก๊อกเดี่ยวติดผนัง |  | 1 | ชุด | 552 | 552 | 25 | 25 | 577 |  |  | 1 | 0% | 1
| - | ตะแกรงดักกลิ่นขนาด 10 x15 ซม. |  | 1 | ชุด | 285 | 285 | 75 | 75 | 360 |  |  | 1 | 0% | 1
|  |  |  | 0 |  | 0 | 0 | 0 | 0 | 0 |  |  | 0 | 0% | 0
| - | ที่ใส่กระดาษชำระเช็ดมือ ขนาดจัมโบ้โรล |  | 1 | ชุด | 1650 | 1650 | 70 | 70 | 1720 |  |  | 1 | 0% | 1
| - | ราวทรงตัว ขนาด 800x800 มม. |  | 2 | ชุด | 4160 | 8320 | 105 | 210 | 8530 |  |  | 2 | 0% | 2
| - | ราวทรงตัว L- SHAPE ขนาด 400x600 มม. |  | 1 | ชุด | 2533.5 | 2533.5 | 105 | 105 | 2638.5 |  |  | 1 | 0% | 1
|  |  |  | 0 |  | 0 | 0 | 0 | 0 | 0 |  |  | 0 | 0% | 0
| - | กระจกเงา หนา 6 มม. ขอบสแตนเลส ผิว HAIRLINE ขนาดสูง 1.20 x กว้าง 0.90 ม. |  | 1 | ชุด | 2855 | 2855 | 1432 | 1432 | 4287 |  |  | 1 | 0% | 1
| - | ชุดถาดรองเปลียนผ้าอ้อมเด็ก |  | 0 | ชุด | 9750 | 0 | 105 | 0 | 0 |  |  | 0 | 0% | 0
| - | ชุดเก้าอี้เด็กแบบติดผนัง |  | 0 | ชุด | 5200 | 0 | 70 | 0 | 0 |  |  | 0 | 0% | 0
| - | ป้ายสัญลักษณ์ห้องน้ำ |  | 1 | ชุด | 800 | 800 | 70 | 70 | 870 |  |  | 1 | 0% | 1
| - | หลืบฝ้าเพดาน ซ่อนไฟ LED+Return Air. |  | 0 | เมตร | 190 | 0 | 75 | 0 | 0 |  |  | 0 | 0% | 0
|  |  |  | 0 |  | 0 | 0 | 0 | 0 | 0 |  |  | 0 | 0% | 0
| ห้องเก็บอุปกรณ์ WT-03 |  |  | 0 |  | 0 | 0 | 0 | 0 | 0 |  |  | 0 | 0% | 0
| - | ก๊อกเดี่ยวติดผนัง |  | 1 | ชุด | 552 | 552 | 25 | 25 | 577 |  |  | 1 | 0% | 1
| - | ตะแกรงดักกลิ่นขนาด 10 x15 ซม. |  | 1 | ชุด | 285 | 285 | 75 | 75 | 360 |  |  | 1 | 0% | 1
[13 empty] | 0 | 0% | 0
2.7.10 | งานสุขภัณฑ์พร้อมอุปกรณ์ ชั้นที่ 9 |  |  |  |  | 0 | 0 | 0 | 0 | 0 |  |  | 0 | 0% | 0
| ห้องน้ำชาย WT-01 |  |  |  |  | 0 | 0 | 0 | 0 | 0
| - | อ่างล้างหน้าชนิดฝังใต้เคาน์เตอร์ |  | 4 | ชุด | 1540 | 6160 | 450 | 1800 | 7960 |  |  | 4 | 0% | 4
| - | ก๊อกเดี่ยวอัตโนมัติ อ่างล้างหน้า |  | 4 | ชุด | 6640 | 26560 | 200 | 800 | 27360 |  |  | 4 | 0% | 4
| - | สะดืออ่างล้างหน้า |  | 4 | ชุด | 336 | 1344 | 0 | 0 | 1344 |  |  | 4 | 0% | 4
| - | ท่อน้ำทิ้ง |  | 4 | ชุด | 736 | 2944 | 0 | 0 | 2944 |  |  | 4 | 0% | 4
| - | สายน้ำดี |  | 4 | ชุด | 176 | 704 | 0 | 0 | 704 |  |  | 4 | 0% | 4
| - | สต๊อปวาล์ว (สำหรับสายน้ำดีอ่างล้างหน้า) |  | 4 | ชุด | 216 | 864 | 35 | 140 | 1004 |  |  | 4 | 0% | 4
|  |  |  | 0 |  | 0 | 0 | 0 | 0 | 0 |  |  | 0 | 0% | 0
| - | โถสุขภัณฑ์แบบฟลัชวาล์ว |  | 5 | ชุด | 9375 | 46875 | 450 | 2250 | 49125 |  |  | 5 | 0% | 5
| - | ชุดฟลัชวาล์วโถส้วม |  | 5 | ชุด | 12752 | 63760 | 0 | 0 | 63760 |  |  | 5 | 0% | 5
| - | ฝานั่งพร้อมที่ฉีดชำระ(แบบไม่ใช้ไฟฟ้า) |  | 0 | ชุด | 1950 | 0 | 35 | 0 | 0 |  |  | 5 | 0% | 5
| - | สต๊อปวาล์ว (สำหรับฝาฉีดชำระ) |  | 5 | ชุด | 216 | 1080 | 35 | 175 | 1255 |  |  | 5 | 0% | 5
|  |  |  | 0 |  | 0 | 0 | 0 | 0 | 0 |  |  | 0 | 0% | 0
| - | โถปัสสาวะชายพร้อมอุปกรณ์ |  | 8 | ชุด | 3920 | 31360 | 450 | 3600 | 34960 |  |  | 8 | 0% | 8
| - | ชุดฟลัชวาล์ว |  | 8 | ชุด | 12752 | 102016 | 0 | 0 | 102016 |  |  | 8 | 0% | 8
| - | แผงกันสายตา โถปัสสาวะ |  | 6 | ชุด | 2280 | 13680 | 300 | 1800 | 15480 |  |  | 6 | 0% | 6
| - | ชุดราวจับทรงตัว โถปัสสาวะชาย |  | 0 | ชุด | 6592 | 0 | 140 | 0 | 0 |  |  | 0 | 0% | 0
| - | ตะแกรงดักกลิ่นขนาด 10 x15 ซม. |  | 7 | ชุด | 285 | 1995 | 75 | 525 | 2520 |  |  | 7 | 0% | 7
| - | ก๊อกเดี่ยวติดผนัง |  | 1 | ชุด | 552 | 552 | 25 | 25 | 577 |  |  | 1 | 0% | 1
| - | ที่ใส่กระดาษชำระเช็ดมือ ขนาดจัมโบ้โรล |  | 1 | ชุด | 1650 | 1650 | 70 | 70 | 1720 |  |  | 1 | 0% | 1
| - | ผนังห้องน้ำสำเร็จรูป แผ่น MFF ความหนา 30 mm. พร้อมอุปกรณ์ครบชุด |  | 5 | ชุด | 13500 | 67500 | 750 | 3750 | 71250 |  |  | 5 | 0% | 5
| - | ถังขยะ CUSTOM MADE |  | 1 | ชุด | 14476 | 14476 | 5367 | 5367 | 19843 |  |  | 1 | 0% | 1
| - | กระจกเงาหนา 6 มม. กรอบ S/S HAIRLINE ตัว ''L'' กว้าง 20 มม. สูง 1.20 ม. |  | 4.15 | เมตร | 2694 | 11180.1 | 1288 | 5345.2 | 16525.3 |  |  | 4.15 | 0% | 4.15
|  | บนแผ่นไฟเบอร์ซีเมนต์บอร์ด หนา 6 มม โครงคร่าวเหล็กกล่อง ขนาด 1"x 1" สูง 1.20 ม. |  | 0 |  |  | 0 |  | 0 | 0 |  |  | 0 | 0% | 0
| - | เคาน์เตอร์ คสล. กรุหินแกรนิตสีดำ หนา 20 มม. (ภายในประเทศ) กว้าง 0.60 ม. |  | 4.15 | เมตร | 3886 | 16126.9 | 1238 | 5137.7 | 21264.6 |  |  | 4.15 | 0% | 4.15
|  | บัวกันเปื้อน หินแกรนิตสีดำ หนา 20 มม. (ภายในประเทศ) สูง 0.20 ม. |  | 0 |  | 0 | 0 | 0 | 0 | 0 |  |  | 0 | 0% | 0
| - | TOP หินแกรนิตสีดำ หนา 20 มม. (ภายในประเทศ) หลังโถปัสสาวะ กว้าง 0.15 ม. |  | 7.1 | เมตร | 1522 | 10806.2 | 315 | 2236.5 | 13042.7 |  |  | 7.1 | 0% | 7.1
|  |  |  | 0 |  | 0 | 0 | 0 | 0 | 0 |  |  | 0 | 0% | 0
| - | กระจกเงาแต่งตัว หนา 6 มม. กรอบ S/S HAIRLINE ตัว ''L'' กว้าง 20 มม. |  | 1 | ชุด | 5013 | 5013 | 2403 | 2403 | 7416 |  |  | 1 | 0% | 1
|  | บนแผ่นไฟเบอร์ซีเมนต์บอร์ด หนา 6 มม โครงคร่าวเหล็กกล่อง ขนาด 1"x 1" สูง 1.80 x 0.90 ม. |  | 0 |  |  | 0 |  | 0 | 0 |  |  | 0 | 0% | 0
|  |  |  | 0 |  |  | 0 |  | 0 | 0 |  |  | 0 | 0% | 0
| - | กระจกเงาเคาน์เตอร์แต่งตัว หนา 6 มม. เจียรขอบลบมุม สูง 1.20 ม. |  | 0 | เมตร | 5075.5556 | 0 | 2545.7778 | 0 | 0 |  |  | 0 | 0% | 0
|  | บนแผ่นไฟเบอร์ซีเมนต์บอร์ด หนา 6 มม |  | 0 |  | 0 | 0 | 0 | 0 | 0 |  |  | 0 | 0% | 0
| - | เคาน์เตอร์แต่งตัว คสล. กรุหินแกรนิตสีดำ หนา 20 มม. (ภายในประเทศ) กว้าง 0.30 ม. |  | 0 | เมตร | 3886 | 0 | 1238 | 0 | 0 |  |  | 0 | 0% | 0
|  | บัวกันเปื้อน หินแกรนิตสีดำ หนา 20 มม. (ภายในประเทศ) สูง 0.20 ม. |  | 0 |  | 0 | 0 | 0 | 0 | 0 |  |  | 0 | 0% | 0
| - | ป้ายสัญลักษณ์ห้องน้ำ |  | 1 | ชุด | 800 | 800 | 70 | 70 | 870 |  |  | 1 | 0% | 1
| - | หลืบฝ้าเพดาน ซ่อนไฟ LED+Return Air. |  | 0 | เมตร | 190 | 0 | 75 | 0 | 0 |  |  | 0 | 0% | 0
|  |  |  | 0 |  |  | 0 |  | 0 | 0 |  |  | 0 | 0% | 0
| ห้องน้ำหญิง WT-01 |  |  | 0 |  | 0 | 0 | 0 | 0 | 0 |  |  | 0 | 0% | 0
| - | อ่างล้างหน้าชนิดฝังใต้เคาน์เตอร์ |  | 6 | ชุด | 1540 | 9240 | 450 | 2700 | 11940 |  |  | 6 | 0% | 6
| - | ก๊อกเดี่ยวอัตโนมัติ อ่างล้างหน้า |  | 6 | ชุด | 6640 | 39840 | 200 | 1200 | 41040 |  |  | 6 | 0% | 6
| - | สะดืออ่างล้างหน้า |  | 6 | ชุด | 336 | 2016 | 0 | 0 | 2016 |  |  | 6 | 0% | 6
| - | ท่อน้ำทิ้ง |  | 6 | ชุด | 736 | 4416 | 0 | 0 | 4416 |  |  | 6 | 0% | 6
| - | สายน้ำดี |  | 6 | ชุด | 176 | 1056 | 0 | 0 | 1056 |  |  | 6 | 0% | 6
| - | สต๊อปวาล์ว (สำหรับสายน้ำดีอ่างล้างหน้า) |  | 6 | ชุด | 216 | 1296 | 35 | 210 | 1506 |  |  | 6 | 0% | 6
|  |  |  | 0 |  | 0 | 0 | 0 | 0 | 0 |  |  | 0 | 0% | 0
| - | โถสุขภัณฑ์แบบฟลัชวาล์ว |  | 10 | ชุด | 9375 | 93750 | 450 | 4500 | 98250 |  |  | 10 | 0% | 10
| - | ชุดฟลัชวาล์วโถส้วม |  | 10 | ชุด | 12752 | 127520 | 0 | 0 | 127520 |  |  | 10 | 0% | 10
| - | ฝานั่งพร้อมที่ฉีดชำระ(แบบไม่ใช้ไฟฟ้า) |  | 0 | ชุด | 1950 | 0 | 35 | 0 | 0 |  |  | 10 | 0% | 10
| - | สต๊อปวาล์ว (สำหรับฝาฉีดชำระ) |  | 10 | ชุด | 216 | 2160 | 35 | 350 | 2510 |  |  | 10 | 0% | 10
|  |  |  | 0 |  |  | 0 |  | 0 | 0 |  |  | 0 | 0% | 0
| - | ตะแกรงดักกลิ่นขนาด 10 x15 ซม. |  | 7 | ชุด | 285 | 1995 | 75 | 525 | 2520 |  |  | 7 | 0% | 7
| - | ก๊อกเดี่ยวติดผนัง |  | 1 | ชุด | 552 | 552 | 25 | 25 | 577 |  |  | 1 | 0% | 1
| - | ที่ใส่กระดาษชำระเช็ดมือ ขนาดจัมโบ้โรล |  | 1 | ชุด | 1650 | 1650 | 70 | 70 | 1720 |  |  | 1 | 0% | 1
| - | ผนังห้องน้ำสำเร็จรูป แผ่น MFF ความหนา 30 mm. พร้อมอุปกรณ์ครบชุด |  | 10 | ชุด | 13500 | 135000 | 750 | 7500 | 142500 |  |  | 10 | 0% | 10
| - | ถังขยะ CUSTOM MADE |  | 1 | ชุด | 14476 | 14476 | 5367 | 5367 | 19843 |  |  | 1 | 0% | 1
|  |  |  | 0 |  | 0 | 0 | 0 | 0 | 0 |  |  | 0 | 0% | 0
| - | กระจกเงาหนา 6 มม. กรอบ S/S HAIRLINE ตัว ''L'' กว้าง 20 มม. สูง 1.20 ม. |  | 5.8 | เมตร | 2694 | 15625.2 | 1288 | 7470.4 | 23095.6 |  |  | 5.8 | 0% | 5.8
|  | บนแผ่นไฟเบอร์ซีเมนต์บอร์ด หนา 6 มม โครงคร่าวเหล็กกล่อง ขนาด 1"x 1" สูง 1.20 ม. |  | 0 |  |  | 0 |  | 0 | 0 |  |  | 0 | 0% | 0
| - | เคาน์เตอร์ คสล. กรุหินแกรนิตสีดำ หนา 20 มม. (ภายในประเทศ) กว้าง 0.60 ม. |  | 5.8 | เมตร | 3886 | 22538.8 | 1238 | 7180.4 | 29719.2 |  |  | 5.8 | 0% | 5.8
|  | บัวกันเปื้อน หินแกรนิตสีดำ หนา 20 มม. (ภายในประเทศ) สูง 0.20 ม. |  | 0 |  | 0 | 0 | 0 | 0 | 0 |  |  | 0 | 0% | 0
| - | TOP หินแกรนิตสีดำ หนา 20 มม. (ภายในประเทศ) หลังโถสุขภัณฑ์ กว้าง 0.15 ม. |  | 9 | เมตร | 1522 | 13698 | 315 | 2835 | 16533 |  |  | 9 | 0% | 9
|  |  |  | 0 |  | 0 | 0 | 0 | 0 | 0 |  |  | 0 | 0% | 0
| - | กระจกเงาแต่งตัว หนา 6 มม. กรอบ S/S HAIRLINE ตัว ''L'' กว้าง 20 มม. |  | 1 | ชุด | 5013 | 5013 | 2403 | 2403 | 7416 |  |  | 1 | 0% | 1
|  | บนแผ่นไฟเบอร์ซีเมนต์บอร์ด หนา 6 มม โครงคร่าวเหล็กกล่อง ขนาด 1"x 1" สูง 1.80 x 0.90 ม. |  | 0 |  |  | 0 |  | 0 | 0 |  |  | 0 | 0% | 0
|  |  |  | 0 |  |  | 0 |  | 0 | 0 |  |  | 0 | 0% | 0
| - | กระจกเงาเคาน์เตอร์แต่งตัว หนา 6 มม. เจียรขอบลบมุม สูง 1.20 ม. |  | 0 | เมตร | 5075.5556 | 0 | 2545.7778 | 0 | 0 |  |  | 0 | 0% | 0
|  | บนแผ่นไฟเบอร์ซีเมนต์บอร์ด หนา 6 มม |  | 0 |  | 0 | 0 | 0 | 0 | 0 |  |  | 0 | 0% | 0
| - | เคาน์เตอร์แต่งตัว คสล. กรุหินแกรนิตสีดำ หนา 20 มม. (ภายในประเทศ) กว้าง 0.30 ม. |  | 0 | เมตร | 3886 | 0 | 1238 | 0 | 0 |  |  | 0 | 0% | 0
|  | บัวกันเปื้อน หินแกรนิตสีดำ หนา 20 มม. (ภายในประเทศ) สูง 0.20 ม. |  | 0 |  | 0 | 0 | 0 | 0 | 0 |  |  | 0 | 0% | 0
|  |  |  | 0 |  |  | 0 |  | 0 | 0 |  |  | 0 | 0% | 0
| - | ป้ายสัญลักษณ์ห้องน้ำ |  | 1 | ชุด | 800 | 800 | 70 | 70 | 870 |  |  | 1 | 0% | 1
| - | หลืบฝ้าเพดาน ซ่อนไฟ LED+Return Air. |  | 0 | เมตร | 190 | 0 | 75 | 0 | 0 |  |  | 0 | 0% | 0
|  |  |  | 0 |  |  | 0 |  | 0 | 0 |  |  | 0 | 0% | 0
| ห้องน้ำผู้พิการ WT-01 |  |  | 0 |  | 0 | 0 | 0 | 0 | 0 |  |  | 0 | 0% | 0
| - | อ่างล้างหน้า ชนิดแขวนผนัง |  | 1 | ชุด | 6832 | 6832 | 450 | 450 | 7282 |  |  | 1 | 0% | 1
| - | ก๊อกเดี่ยวอัตโนมัติ อ่างล้างหน้า |  | 1 | ชุด | 6640 | 6640 | 200 | 200 | 6840 |  |  | 1 | 0% | 1
| - | สะดืออ่างล้างหน้า |  | 1 | ชุด | 336 | 336 | 0 | 0 | 336 |  |  | 1 | 0% | 1
| - | ท่อน้ำทิ้ง |  | 1 | ชุด | 736 | 736 | 0 | 0 | 736 |  |  | 1 | 0% | 1
| - | สายน้ำดี |  | 1 | ชุด | 176 | 176 | 0 | 0 | 176 |  |  | 1 | 0% | 1
| - | สต๊อปวาล์ว (สำหรับสายน้ำดีอ่างล้างหน้า) |  | 1 | ชุด | 216 | 216 | 35 | 35 | 251 |  |  | 1 | 0% | 1
|  |  |  | 0 |  | 0 | 0 | 0 | 0 | 0 |  |  | 0 | 0% | 0
| - | โถสุขภัณฑ์ แบบสองชิ้น 3/4.5 ลิตร |  | 1 | ชุด | 6580 | 6580 | 450 | 450 | 7030 |  |  | 1 | 0% | 1
| - | สายน้ำดี |  | 1 | ชุด | 176 | 176 | 0 | 0 | 176 |  |  | 1 | 0% | 1
| - | สายฉีดชำระ |  | 1 | ชุด | 560 | 560 | 35 | 35 | 595 |  |  | 1 | 0% | 1
| - | สต๊อปวาล์ว (สำหรับสายฉีดชำระ) |  | 1 | ชุด | 216 | 216 | 35 | 35 | 251 |  |  | 1 | 0% | 1
|  |  |  | 0 |  | 0 | 0 | 0 | 0 | 0 |  |  | 0 | 0% | 0
| - | ก๊อกเดี่ยวติดผนัง |  | 1 | ชุด | 552 | 552 | 25 | 25 | 577 |  |  | 1 | 0% | 1
| - | ตะแกรงดักกลิ่นขนาด 10 x15 ซม. |  | 1 | ชุด | 285 | 285 | 75 | 75 | 360 |  |  | 1 | 0% | 1
|  |  |  | 0 |  | 0 | 0 | 0 | 0 | 0 |  |  | 0 | 0% | 0
| - | ที่ใส่กระดาษชำระเช็ดมือ ขนาดจัมโบ้โรล |  | 1 | ชุด | 1650 | 1650 | 70 | 70 | 1720 |  |  | 1 | 0% | 1
| - | ราวทรงตัว ขนาด 800x800 มม. |  | 2 | ชุด | 4160 | 8320 | 105 | 210 | 8530 |  |  | 2 | 0% | 2
| - | ราวทรงตัว L- SHAPE ขนาด 400x600 มม. |  | 1 | ชุด | 2533.5 | 2533.5 | 105 | 105 | 2638.5 |  |  | 1 | 0% | 1
|  |  |  | 0 |  | 0 | 0 | 0 | 0 | 0 |  |  | 0 | 0% | 0
| - | กระจกเงา หนา 6 มม. ขอบสแตนเลส ผิว HAIRLINE ขนาดสูง 1.20 x กว้าง 0.90 ม. |  | 1 | ชุด | 2855 | 2855 | 1432 | 1432 | 4287 |  |  | 1 | 0% | 1
| - | ชุดถาดรองเปลียนผ้าอ้อมเด็ก |  | 0 | ชุด | 9750 | 0 | 105 | 0 | 0 |  |  | 0 | 0% | 0
| - | ชุดเก้าอี้เด็กแบบติดผนัง |  | 0 | ชุด | 5200 | 0 | 70 | 0 | 0 |  |  | 0 | 0% | 0
| - | ป้ายสัญลักษณ์ห้องน้ำ |  | 1 | ชุด | 800 | 800 | 70 | 70 | 870 |  |  | 1 | 0% | 1
| - | หลืบฝ้าเพดาน ซ่อนไฟ LED+Return Air. |  | 0 | เมตร | 190 | 0 | 75 | 0 | 0 |  |  | 0 | 0% | 0
|  |  |  | 0 |  | 0 | 0 | 0 | 0 | 0 |  |  | 0 | 0%
| ห้องน้ำชาย WT-02 |  |  | 0 |  | 0 | 0 | 0 | 0 | 0 |  |  | 0 | 0% | 0
| - | อ่างล้างหน้าชนิดฝังใต้เคาน์เตอร์ |  | 4 | ชุด | 1540 | 6160 | 450 | 1800 | 7960 |  |  | 4 | 0% | 4
| - | ก๊อกเดี่ยวอัตโนมัติ อ่างล้างหน้า |  | 4 | ชุด | 6640 | 26560 | 200 | 800 | 27360 |  |  | 4 | 0% | 4
| - | สะดืออ่างล้างหน้า |  | 4 | ชุด | 336 | 1344 | 0 | 0 | 1344 |  |  | 4 | 0% | 4
| - | ท่อน้ำทิ้ง |  | 4 | ชุด | 736 | 2944 | 0 | 0 | 2944 |  |  | 4 | 0% | 4
| - | สายน้ำดี |  | 4 | ชุด | 176 | 704 | 0 | 0 | 704 |  |  | 4 | 0% | 4
| - | สต๊อปวาล์ว (สำหรับสายน้ำดีอ่างล้างหน้า) |  | 4 | ชุด | 216 | 864 | 35 | 140 | 1004 |  |  | 4 | 0% | 4
|  |  |  | 0 |  | 0 | 0 | 0 | 0 | 0 |  |  | 0 | 0% | 0
| - | โถสุขภัณฑ์แบบฟลัชวาล์ว |  | 5 | ชุด | 9375 | 46875 | 450 | 2250 | 49125 |  |  | 5 | 0% | 5
| - | ชุดฟลัชวาล์วโถส้วม |  | 5 | ชุด | 12752 | 63760 | 0 | 0 | 63760 |  |  | 5 | 0% | 5
| - | ฝานั่งพร้อมที่ฉีดชำระ(แบบไม่ใช้ไฟฟ้า) |  | 5 | ชุด | 1950 | 9750 | 35 | 175 | 9925 |  |  | 5 | 0% | 5
| - | สต๊อปวาล์ว (สำหรับฝาฉีดชำระ) |  | 0 | ชุด | 216 | 0 | 35 | 0 | 0 |  |  | 5 | 0% | 5
|  |  |  | 0 |  | 0 | 0 | 0 | 0 | 0 |  |  | 0 | 0% | 0
| - | โถปัสสาวะชายพร้อมอุปกรณ์ |  | 8 | ชุด | 3920 | 31360 | 450 | 3600 | 34960 |  |  | 8 | 0% | 8
| - | ชุดฟลัชวาล์ว |  | 8 | ชุด | 12752 | 102016 | 0 | 0 | 102016 |  |  | 8 | 0% | 8
| - | แผงกันสายตา โถปัสสาวะ |  | 6 | ชุด | 2280 | 13680 | 300 | 1800 | 15480 |  |  | 6 | 0% | 6
| - | ชุดราวจับทรงตัว โถปัสสาวะชาย |  | 0 | ชุด | 6592 | 0 | 140 | 0 | 0 |  |  | 0 | 0% | 0
| - | ตะแกรงดักกลิ่นขนาด 10 x15 ซม. |  | 7 | ชุด | 285 | 1995 | 75 | 525 | 2520 |  |  | 7 | 0% | 7
| - | ก๊อกเดี่ยวติดผนัง |  | 1 | ชุด | 552 | 552 | 25 | 25 | 577 |  |  | 1 | 0% | 1
| - | ที่ใส่กระดาษชำระเช็ดมือ ขนาดจัมโบ้โรล |  | 1 | ชุด | 1650 | 1650 | 70 | 70 | 1720 |  |  | 1 | 0% | 1
| - | ผนังห้องน้ำสำเร็จรูป แผ่น MFF ความหนา 30 mm. พร้อมอุปกรณ์ครบชุด |  | 5 | ชุด | 13500 | 67500 | 750 | 3750 | 71250 |  |  | 5 | 0% | 5
| - | ถังขยะ CUSTOM MADE |  | 1 | ชุด | 14476 | 14476 | 5367 | 5367 | 19843 |  |  | 1 | 0% | 1
| - | กระจกเงาหนา 6 มม. กรอบ S/S HAIRLINE ตัว ''L'' กว้าง 20 มม. สูง 1.20 ม. |  | 4.15 | เมตร | 2694 | 11180.1 | 1288 | 5345.2 | 16525.3 |  |  | 4.15 | 0% | 4.15
|  | บนแผ่นไฟเบอร์ซีเมนต์บอร์ด หนา 6 มม โครงคร่าวเหล็กกล่อง ขนาด 1"x 1" สูง 1.20 ม. |  | 0 |  |  | 0 |  | 0 | 0 |  |  | 0 | 0% | 0
| - | เคาน์เตอร์ คสล. กรุหินแกรนิตสีดำ หนา 20 มม. (ภายในประเทศ) กว้าง 0.60 ม. |  | 4.15 | เมตร | 3886 | 16126.9 | 1238 | 5137.7 | 21264.6 |  |  | 4.15 | 0% | 4.15
|  | บัวกันเปื้อน หินแกรนิตสีดำ หนา 20 มม. (ภายในประเทศ) สูง 0.20 ม. |  | 0 |  | 0 | 0 | 0 | 0 | 0 |  |  | 0 | 0% | 0
| - | TOP หินแกรนิตสีดำ หนา 20 มม. (ภายในประเทศ) หลังโถปัสสาวะ กว้าง 0.15 ม. |  | 4.15 | เมตร | 1522 | 6316.3 | 315 | 1307.25 | 7623.55 |  |  | 4.15 | 0% | 4.15
|  |  |  | 0 |  | 0 | 0 | 0 | 0 | 0 |  |  | 0 | 0% | 0
| - | กระจกเงาแต่งตัว หนา 6 มม. กรอบ S/S HAIRLINE ตัว ''L'' กว้าง 20 มม. |  | 1 | ชุด | 5013 | 5013 | 2403 | 2403 | 7416 |  |  | 1 | 0% | 1
|  | บนแผ่นไฟเบอร์ซีเมนต์บอร์ด หนา 6 มม โครงคร่าวเหล็กกล่อง ขนาด 1"x 1" สูง 1.80 x 0.90 ม. |  | 0 |  |  | 0 |  | 0 | 0 |  |  | 0 | 0% | 0
|  |  |  | 0 |  |  | 0 |  | 0 | 0 |  |  | 0 | 0% | 0
| - | กระจกเงาเคาน์เตอร์แต่งตัว หนา 6 มม. เจียรขอบลบมุม สูง 1.20 ม. |  | 0 | เมตร | 5075.5556 | 0 | 2545.7778 | 0 | 0 |  |  | 0 | 0% | 0
|  | บนแผ่นไฟเบอร์ซีเมนต์บอร์ด หนา 6 มม |  | 0 |  | 0 | 0 | 0 | 0 | 0 |  |  | 0 | 0% | 0
| - | เคาน์เตอร์แต่งตัว คสล. กรุหินแกรนิตสีดำ หนา 20 มม. (ภายในประเทศ) กว้าง 0.30 ม. |  | 0 | เมตร | 3886 | 0 | 1238 | 0 | 0 |  |  | 0 | 0% | 0
|  | บัวกันเปื้อน หินแกรนิตสีดำ หนา 20 มม. (ภายในประเทศ) สูง 0.20 ม. |  | 0 |  | 0 | 0 | 0 | 0 | 0 |  |  | 0 | 0% | 0
| - | ป้ายสัญลักษณ์ห้องน้ำ |  | 1 | ชุด | 800 | 800 | 70 | 70 | 870 |  |  | 1 | 0% | 1
| - | หลืบฝ้าเพดาน ซ่อนไฟ LED+Return Air. |  | 0 | เมตร | 190 | 0 | 75 | 0 | 0 |  |  | 0 | 0% | 0
|  |  |  | 0 |  |  | 0 |  | 0 | 0 |  |  | 0 | 0% | 0
| ห้องน้ำหญิง WT-02 |  |  | 0 |  | 0 | 0 | 0 | 0 | 0 |  |  | 0 | 0% | 0
| - | อ่างล้างหน้าชนิดฝังใต้เคาน์เตอร์ |  | 6 | ชุด | 1540 | 9240 | 450 | 2700 | 11940 |  |  | 6 | 0% | 6
| - | ก๊อกเดี่ยวอัตโนมัติ อ่างล้างหน้า |  | 6 | ชุด | 6640 | 39840 | 200 | 1200 | 41040 |  |  | 6 | 0% | 6
| - | สะดืออ่างล้างหน้า |  | 6 | ชุด | 336 | 2016 | 0 | 0 | 2016 |  |  | 6 | 0% | 6
| - | ท่อน้ำทิ้ง |  | 6 | ชุด | 736 | 4416 | 0 | 0 | 4416 |  |  | 6 | 0% | 6
| - | สายน้ำดี |  | 6 | ชุด | 176 | 1056 | 0 | 0 | 1056 |  |  | 6 | 0% | 6
| - | สต๊อปวาล์ว (สำหรับสายน้ำดีอ่างล้างหน้า) |  | 6 | ชุด | 216 | 1296 | 35 | 210 | 1506 |  |  | 6 | 0% | 6
|  |  |  | 0 |  | 0 | 0 | 0 | 0 | 0 |  |  | 0 | 0% | 0
| - | โถสุขภัณฑ์แบบฟลัชวาล์ว |  | 10 | ชุด | 9375 | 93750 | 450 | 4500 | 98250 |  |  | 10 | 0% | 10
| - | ชุดฟลัชวาล์วโถส้วม |  | 10 | ชุด | 12752 | 127520 | 0 | 0 | 127520 |  |  | 10 | 0% | 10
| - | ฝานั่งพร้อมที่ฉีดชำระ(แบบไม่ใช้ไฟฟ้า) |  | 0 | ชุด | 1950 | 0 | 35 | 0 | 0 |  |  | 10 | 0% | 10
| - | สต๊อปวาล์ว (สำหรับฝาฉีดชำระ) |  | 10 | ชุด | 216 | 2160 | 35 | 350 | 2510 |  |  | 10 | 0% | 10
|  |  |  | 0 |  |  | 0 |  | 0 | 0 |  |  | 0 | 0% | 0
| - | ตะแกรงดักกลิ่นขนาด 10 x15 ซม. |  | 11 | ชุด | 285 | 3135 | 75 | 825 | 3960 |  |  | 11 | 0% | 11
| - | ก๊อกเดี่ยวติดผนัง |  | 1 | ชุด | 552 | 552 | 25 | 25 | 577 |  |  | 1 | 0% | 1
| - | ที่ใส่กระดาษชำระเช็ดมือ ขนาดจัมโบ้โรล |  | 2 | ชุด | 1650 | 3300 | 70 | 140 | 3440 |  |  | 2 | 0% | 2
| - | ผนังห้องน้ำสำเร็จรูป แผ่น MFF ความหนา 30 mm. พร้อมอุปกรณ์ครบชุด |  | 10 | ชุด | 13500 | 135000 | 750 | 7500 | 142500 |  |  | 10 | 0% | 10
| - | ถังขยะ CUSTOM MADE |  | 1 | ชุด | 14476 | 14476 | 5367 | 5367 | 19843 |  |  | 1 | 0% | 1
|  |  |  | 0 |  | 0 | 0 | 0 | 0 | 0 |  |  | 0 | 0% | 0
| - | กระจกเงาหนา 6 มม. กรอบ S/S HAIRLINE ตัว ''L'' กว้าง 20 มม. สูง 1.20 ม. |  | 5.2 | เมตร | 2694 | 14008.8 | 1288 | 6697.6 | 20706.4 |  |  | 5.2 | 0% | 5.2
|  | บนแผ่นไฟเบอร์ซีเมนต์บอร์ด หนา 6 มม โครงคร่าวเหล็กกล่อง ขนาด 1"x 1" สูง 1.20 ม. |  | 0 |  |  | 0 |  | 0 | 0 |  |  | 0 | 0% | 0
| - | เคาน์เตอร์ คสล. กรุหินแกรนิตสีดำ หนา 20 มม. (ภายในประเทศ) กว้าง 0.60 ม. |  | 5.2 | เมตร | 3886 | 20207.2 | 1238 | 6437.6 | 26644.8 |  |  | 5.2 | 0% | 5.2
|  | บัวกันเปื้อน หินแกรนิตสีดำ หนา 20 มม. (ภายในประเทศ) สูง 0.20 ม. |  | 0 |  | 0 | 0 | 0 | 0 | 0 |  |  | 0 | 0% | 0
| - | TOP หินแกรนิตสีดำ หนา 20 มม. (ภายในประเทศ) หลังโถสุขภัณฑ์ กว้าง 0.15 ม. |  | 5.2 | เมตร | 1522 | 7914.4 | 315 | 1638 | 9552.4 |  |  | 5.2 | 0% | 5.2
|  |  |  | 0 |  | 0 | 0 | 0 | 0 | 0 |  |  | 0 | 0% | 0
| - | กระจกเงาแต่งตัว หนา 6 มม. กรอบ S/S HAIRLINE ตัว ''L'' กว้าง 20 มม. |  | 0 | ชุด | 5013 | 0 | 2403 | 0 | 0 |  |  | 0 | 0% | 0
|  | บนแผ่นไฟเบอร์ซีเมนต์บอร์ด หนา 6 มม โครงคร่าวเหล็กกล่อง ขนาด 1"x 1" สูง 1.80 x 0.90 ม. |  | 0 |  |  | 0 |  | 0 | 0 |  |  | 0 | 0% | 0
|  |  |  | 0 |  |  | 0 |  | 0 | 0 |  |  | 0 | 0% | 0
| - | กระจกเงาเคาน์เตอร์แต่งตัว หนา 6 มม. เจียรขอบลบมุม สูง 1.20 ม. |  | 0 | เมตร | 5075.5556 | 0 | 2545.7778 | 0 | 0 |  |  | 0 | 0% | 0
|  | บนแผ่นไฟเบอร์ซีเมนต์บอร์ด หนา 6 มม |  | 0 |  | 0 | 0 | 0 | 0 | 0 |  |  | 0 | 0% | 0
| - | เคาน์เตอร์แต่งตัว คสล. กรุหินแกรนิตสีดำ หนา 20 มม. (ภายในประเทศ) กว้าง 0.30 ม. |  | 0 | เมตร | 3886 | 0 | 1238 | 0 | 0 |  |  | 0 | 0% | 0
|  | บัวกันเปื้อน หินแกรนิตสีดำ หนา 20 มม. (ภายในประเทศ) สูง 0.20 ม. |  | 0 |  | 0 | 0 | 0 | 0 | 0 |  |  | 0 | 0% | 0
|  |  |  | 0 |  |  | 0 |  | 0 | 0 |  |  | 0 | 0% | 0
| - | ป้ายสัญลักษณ์ห้องน้ำ |  | 1 | ชุด | 800 | 800 | 70 | 70 | 870 |  |  | 1 | 0% | 1
| - | หลืบฝ้าเพดาน ซ่อนไฟ LED+Return Air. |  | 0 | เมตร | 190 | 0 | 75 | 0 | 0 |  |  | 0 | 0% | 0
|  |  |  | 0 |  |  | 0 |  | 0 | 0 |  |  | 0 | 0% | 0
| ห้องน้ำผู้พิการ WT-02 |  |  | 0 |  | 0 | 0 | 0 | 0 | 0 |  |  | 0 | 0% | 0
| - | อ่างล้างหน้า ชนิดแขวนผนัง |  | 1 | ชุด | 6832 | 6832 | 450 | 450 | 7282 |  |  | 1 | 0% | 1
| - | ก๊อกเดี่ยวอัตโนมัติ อ่างล้างหน้า |  | 1 | ชุด | 6640 | 6640 | 200 | 200 | 6840 |  |  | 1 | 0% | 1
| - | สะดืออ่างล้างหน้า |  | 1 | ชุด | 336 | 336 | 0 | 0 | 336 |  |  | 1 | 0% | 1
| - | ท่อน้ำทิ้ง |  | 1 | ชุด | 736 | 736 | 0 | 0 | 736 |  |  | 1 | 0% | 1
| - | สายน้ำดี |  | 1 | ชุด | 176 | 176 | 0 | 0 | 176 |  |  | 1 | 0% | 1
| - | สต๊อปวาล์ว (สำหรับสายน้ำดีอ่างล้างหน้า) |  | 1 | ชุด | 216 | 216 | 35 | 35 | 251 |  |  | 1 | 0% | 1
|  |  |  | 0 |  | 0 | 0 | 0 | 0 | 0 |  |  | 0 | 0% | 0
| - | โถสุขภัณฑ์ แบบสองชิ้น 3/4.5 ลิตร |  | 1 | ชุด | 6580 | 6580 | 450 | 450 | 7030 |  |  | 1 | 0% | 1
| - | สายน้ำดี |  | 1 | ชุด | 176 | 176 | 0 | 0 | 176 |  |  | 1 | 0% | 1
| - | สายฉีดชำระ |  | 1 | ชุด | 560 | 560 | 35 | 35 | 595 |  |  | 1 | 0% | 1
| - | สต๊อปวาล์ว (สำหรับสายฉีดชำระ) |  | 1 | ชุด | 216 | 216 | 35 | 35 | 251 |  |  | 1 | 0% | 1
|  |  |  | 0 |  | 0 | 0 | 0 | 0 | 0 |  |  | 0 | 0% | 0
| - | ก๊อกเดี่ยวติดผนัง |  | 1 | ชุด | 552 | 552 | 25 | 25 | 577 |  |  | 1 | 0% | 1
| - | ตะแกรงดักกลิ่นขนาด 10 x15 ซม. |  | 1 | ชุด | 285 | 285 | 75 | 75 | 360 |  |  | 1 | 0% | 1
|  |  |  | 0 |  | 0 | 0 | 0 | 0 | 0 |  |  | 0 | 0% | 0
| - | ที่ใส่กระดาษชำระเช็ดมือ ขนาดจัมโบ้โรล |  | 1 | ชุด | 1650 | 1650 | 70 | 70 | 1720 |  |  | 1 | 0% | 1
| - | ราวทรงตัว ขนาด 800x800 มม. |  | 2 | ชุด | 4160 | 8320 | 105 | 210 | 8530 |  |  | 2 | 0% | 2
| - | ราวทรงตัว L- SHAPE ขนาด 400x600 มม. |  | 1 | ชุด | 2533.5 | 2533.5 | 105 | 105 | 2638.5 |  |  | 1 | 0% | 1
|  |  |  | 0 |  | 0 | 0 | 0 | 0 | 0 |  |  | 0 | 0% | 0
| - | กระจกเงา หนา 6 มม. ขอบสแตนเลส ผิว HAIRLINE ขนาดสูง 1.20 x กว้าง 0.90 ม. |  | 1 | ชุด | 2855 | 2855 | 1432 | 1432 | 4287 |  |  | 1 | 0% | 1
| - | ชุดถาดรองเปลียนผ้าอ้อมเด็ก |  | 0 | ชุด | 9750 | 0 | 105 | 0 | 0 |  |  | 0 | 0% | 0
| - | ชุดเก้าอี้เด็กแบบติดผนัง |  | 0 | ชุด | 5200 | 0 | 70 | 0 | 0 |  |  | 0 | 0% | 0
| - | ป้ายสัญลักษณ์ห้องน้ำ |  | 1 | ชุด | 800 | 800 | 70 | 70 | 870 |  |  | 1 | 0% | 1
| - | หลืบฝ้าเพดาน ซ่อนไฟ LED+Return Air. |  | 0 | เมตร | 190 | 0 | 75 | 0 | 0 |  |  | 0 | 0% | 0
|  |  |  | 0 |  | 0 | 0 | 0 | 0 | 0 |  |  | 0 | 0% | 0
| ห้องเก็บอุปกรณ์ WT-03 |  |  | 0 |  | 0 | 0 | 0 | 0 | 0 |  |  | 0 | 0% | 0
| - | ก๊อกเดี่ยวติดผนัง |  | 1 | ชุด | 552 | 552 | 25 | 25 | 577 |  |  | 1 | 0% | 1
| - | ตะแกรงดักกลิ่นขนาด 10 x15 ซม. |  | 1 | ชุด | 285 | 285 | 75 | 75 | 360 |  |  | 1 | 0% | 1
[13 empty] | 0 | 0% | 0
2.7.11 | งานสุขภัณฑ์พร้อมอุปกรณ์ ชั้นที่ 10 |  |  |  |  | 0 | 0 | 0 | 0 | 0 |  |  | 0 | 0% | 0
| ห้องน้ำชาย WT-01 |  |  |  |  | 0 | 0 | 0 | 0 | 0
| - | อ่างล้างหน้าชนิดฝังใต้เคาน์เตอร์ |  | 4 | ชุด | 1540 | 6160 | 450 | 1800 | 7960 |  |  | 4 | 0% | 4
| - | ก๊อกเดี่ยวอัตโนมัติ อ่างล้างหน้า |  | 4 | ชุด | 6640 | 26560 | 200 | 800 | 27360 |  |  | 4 | 0% | 4
| - | สะดืออ่างล้างหน้า |  | 4 | ชุด | 336 | 1344 | 0 | 0 | 1344 |  |  | 4 | 0% | 4
| - | ท่อน้ำทิ้ง |  | 4 | ชุด | 736 | 2944 | 0 | 0 | 2944 |  |  | 4 | 0% | 4
| - | สายน้ำดี |  | 4 | ชุด | 176 | 704 | 0 | 0 | 704 |  |  | 4 | 0% | 4
| - | สต๊อปวาล์ว (สำหรับสายน้ำดีอ่างล้างหน้า) |  | 4 | ชุด | 216 | 864 | 35 | 140 | 1004 |  |  | 4 | 0% | 4
|  |  |  | 0 |  | 0 | 0 | 0 | 0 | 0 |  |  | 0 | 0% | 0
| - | โถสุขภัณฑ์แบบฟลัชวาล์ว |  | 5 | ชุด | 9375 | 46875 | 450 | 2250 | 49125 |  |  | 5 | 0% | 5
| - | ชุดฟลัชวาล์วโถส้วม |  | 5 | ชุด | 12752 | 63760 | 0 | 0 | 63760 |  |  | 5 | 0% | 5
| - | ฝานั่งพร้อมที่ฉีดชำระ(แบบไม่ใช้ไฟฟ้า) |  | 0 | ชุด | 1950 | 0 | 35 | 0 | 0 |  |  | 5 | 0% | 5
| - | สต๊อปวาล์ว (สำหรับฝาฉีดชำระ) |  | 5 | ชุด | 216 | 1080 | 35 | 175 | 1255 |  |  | 5 | 0% | 5
|  |  |  | 0 |  | 0 | 0 | 0 | 0 | 0 |  |  | 0 | 0% | 0
| - | โถปัสสาวะชายพร้อมอุปกรณ์ |  | 8 | ชุด | 3920 | 31360 | 450 | 3600 | 34960 |  |  | 8 | 0% | 8
| - | ชุดฟลัชวาล์ว |  | 8 | ชุด | 12752 | 102016 | 0 | 0 | 102016 |  |  | 8 | 0% | 8
| - | แผงกันสายตา โถปัสสาวะ |  | 6 | ชุด | 2280 | 13680 | 300 | 1800 | 15480 |  |  | 6 | 0% | 6
| - | ชุดราวจับทรงตัว โถปัสสาวะชาย |  | 0 | ชุด | 6592 | 0 | 140 | 0 | 0 |  |  | 0 | 0% | 0
| - | ตะแกรงดักกลิ่นขนาด 10 x15 ซม. |  | 7 | ชุด | 285 | 1995 | 75 | 525 | 2520 |  |  | 7 | 0% | 7
| - | ก๊อกเดี่ยวติดผนัง |  | 1 | ชุด | 552 | 552 | 25 | 25 | 577 |  |  | 1 | 0% | 1
| - | ที่ใส่กระดาษชำระเช็ดมือ ขนาดจัมโบ้โรล |  | 1 | ชุด | 1650 | 1650 | 70 | 70 | 1720 |  |  | 1 | 0% | 1
| - | ผนังห้องน้ำสำเร็จรูป แผ่น MFF ความหนา 30 mm. พร้อมอุปกรณ์ครบชุด |  | 5 | ชุด | 13500 | 67500 | 750 | 3750 | 71250 |  |  | 5 | 0% | 5
| - | ถังขยะ CUSTOM MADE |  | 1 | ชุด | 14476 | 14476 | 5367 | 5367 | 19843 |  |  | 1 | 0% | 1
| - | กระจกเงาหนา 6 มม. กรอบ S/S HAIRLINE ตัว ''L'' กว้าง 20 มม. สูง 1.20 ม. |  | 4.15 | เมตร | 2694 | 11180.1 | 1288 | 5345.2 | 16525.3 |  |  | 4.15 | 0% | 4.15
|  | บนแผ่นไฟเบอร์ซีเมนต์บอร์ด หนา 6 มม โครงคร่าวเหล็กกล่อง ขนาด 1"x 1" สูง 1.20 ม. |  | 0 |  |  | 0 |  | 0 | 0 |  |  | 0 | 0% | 0
| - | เคาน์เตอร์ คสล. กรุหินแกรนิตสีดำ หนา 20 มม. (ภายในประเทศ) กว้าง 0.60 ม. |  | 4.15 | เมตร | 3886 | 16126.9 | 1238 | 5137.7 | 21264.6 |  |  | 4.15 | 0% | 4.15
|  | บัวกันเปื้อน หินแกรนิตสีดำ หนา 20 มม. (ภายในประเทศ) สูง 0.20 ม. |  | 0 |  | 0 | 0 | 0 | 0 | 0 |  |  | 0 | 0% | 0
| - | TOP หินแกรนิตสีดำ หนา 20 มม. (ภายในประเทศ) หลังโถปัสสาวะ กว้าง 0.15 ม. |  | 7.1 | เมตร | 1522 | 10806.2 | 315 | 2236.5 | 13042.7 |  |  | 7.1 | 0% | 7.1
|  |  |  | 0 |  | 0 | 0 | 0 | 0 | 0 |  |  | 0 | 0% | 0
| - | กระจกเงาแต่งตัว หนา 6 มม. กรอบ S/S HAIRLINE ตัว ''L'' กว้าง 20 มม. |  | 1 | ชุด | 5013 | 5013 | 2403 | 2403 | 7416 |  |  | 1 | 0% | 1
|  | บนแผ่นไฟเบอร์ซีเมนต์บอร์ด หนา 6 มม โครงคร่าวเหล็กกล่อง ขนาด 1"x 1" สูง 1.80 x 0.90 ม. |  | 0 |  |  | 0 |  | 0 | 0 |  |  | 0 | 0% | 0
|  |  |  | 0 |  |  | 0 |  | 0 | 0 |  |  | 0 | 0% | 0
| - | กระจกเงาเคาน์เตอร์แต่งตัว หนา 6 มม. เจียรขอบลบมุม สูง 1.20 ม. |  | 0 | เมตร | 5075.5556 | 0 | 2545.7778 | 0 | 0 |  |  | 0 | 0% | 0
|  | บนแผ่นไฟเบอร์ซีเมนต์บอร์ด หนา 6 มม |  | 0 |  | 0 | 0 | 0 | 0 | 0 |  |  | 0 | 0% | 0
| - | เคาน์เตอร์แต่งตัว คสล. กรุหินแกรนิตสีดำ หนา 20 มม. (ภายในประเทศ) กว้าง 0.30 ม. |  | 0 | เมตร | 3886 | 0 | 1238 | 0 | 0 |  |  | 0 | 0% | 0
|  | บัวกันเปื้อน หินแกรนิตสีดำ หนา 20 มม. (ภายในประเทศ) สูง 0.20 ม. |  | 0 |  | 0 | 0 | 0 | 0 | 0 |  |  | 0 | 0% | 0
| - | ป้ายสัญลักษณ์ห้องน้ำ |  | 1 | ชุด | 800 | 800 | 70 | 70 | 870 |  |  | 1 | 0% | 1
| - | หลืบฝ้าเพดาน ซ่อนไฟ LED+Return Air. |  | 0 | เมตร | 190 | 0 | 75 | 0 | 0 |  |  | 0 | 0% | 0
|  |  |  | 0 |  |  | 0 |  | 0 | 0 |  |  | 0 | 0% | 0
| ห้องน้ำหญิง WT-01 |  |  | 0 |  | 0 | 0 | 0 | 0 | 0 |  |  | 0 | 0% | 0
| - | อ่างล้างหน้าชนิดฝังใต้เคาน์เตอร์ |  | 6 | ชุด | 1540 | 9240 | 450 | 2700 | 11940 |  |  | 6 | 0% | 6
| - | ก๊อกเดี่ยวอัตโนมัติ อ่างล้างหน้า |  | 6 | ชุด | 6640 | 39840 | 200 | 1200 | 41040 |  |  | 6 | 0% | 6
| - | สะดืออ่างล้างหน้า |  | 6 | ชุด | 336 | 2016 | 0 | 0 | 2016 |  |  | 6 | 0% | 6
| - | ท่อน้ำทิ้ง |  | 6 | ชุด | 736 | 4416 | 0 | 0 | 4416 |  |  | 6 | 0% | 6
| - | สายน้ำดี |  | 6 | ชุด | 176 | 1056 | 0 | 0 | 1056 |  |  | 6 | 0% | 6
| - | สต๊อปวาล์ว (สำหรับสายน้ำดีอ่างล้างหน้า) |  | 6 | ชุด | 216 | 1296 | 35 | 210 | 1506 |  |  | 6 | 0% | 6
|  |  |  | 0 |  | 0 | 0 | 0 | 0 | 0 |  |  | 0 | 0% | 0
| - | โถสุขภัณฑ์แบบฟลัชวาล์ว |  | 10 | ชุด | 9375 | 93750 | 450 | 4500 | 98250 |  |  | 10 | 0% | 10
| - | ชุดฟลัชวาล์วโถส้วม |  | 10 | ชุด | 12752 | 127520 | 0 | 0 | 127520 |  |  | 10 | 0% | 10
| - | ฝานั่งพร้อมที่ฉีดชำระ(แบบไม่ใช้ไฟฟ้า) |  | 0 | ชุด | 1950 | 0 | 35 | 0 | 0 |  |  | 10 | 0% | 10
| - | สต๊อปวาล์ว (สำหรับฝาฉีดชำระ) |  | 10 | ชุด | 216 | 2160 | 35 | 350 | 2510 |  |  | 10 | 0% | 10
|  |  |  | 0 |  |  | 0 |  | 0 | 0 |  |  | 0 | 0% | 0
| - | ตะแกรงดักกลิ่นขนาด 10 x15 ซม. |  | 7 | ชุด | 285 | 1995 | 75 | 525 | 2520 |  |  | 7 | 0% | 7
| - | ก๊อกเดี่ยวติดผนัง |  | 1 | ชุด | 552 | 552 | 25 | 25 | 577 |  |  | 1 | 0% | 1
| - | ที่ใส่กระดาษชำระเช็ดมือ ขนาดจัมโบ้โรล |  | 1 | ชุด | 1650 | 1650 | 70 | 70 | 1720 |  |  | 1 | 0% | 1
| - | ผนังห้องน้ำสำเร็จรูป แผ่น MFF ความหนา 30 mm. พร้อมอุปกรณ์ครบชุด |  | 10 | ชุด | 13500 | 135000 | 750 | 7500 | 142500 |  |  | 10 | 0% | 10
| - | ถังขยะ CUSTOM MADE |  | 1 | ชุด | 14476 | 14476 | 5367 | 5367 | 19843 |  |  | 1 | 0% | 1
|  |  |  | 0 |  | 0 | 0 | 0 | 0 | 0 |  |  | 0 | 0% | 0
| - | กระจกเงาหนา 6 มม. กรอบ S/S HAIRLINE ตัว ''L'' กว้าง 20 มม. สูง 1.20 ม. |  | 5.8 | เมตร | 2694 | 15625.2 | 1288 | 7470.4 | 23095.6 |  |  | 5.8 | 0% | 5.8
|  | บนแผ่นไฟเบอร์ซีเมนต์บอร์ด หนา 6 มม โครงคร่าวเหล็กกล่อง ขนาด 1"x 1" สูง 1.20 ม. |  | 0 |  |  | 0 |  | 0 | 0 |  |  | 0 | 0% | 0
| - | เคาน์เตอร์ คสล. กรุหินแกรนิตสีดำ หนา 20 มม. (ภายในประเทศ) กว้าง 0.60 ม. |  | 5.8 | เมตร | 3886 | 22538.8 | 1238 | 7180.4 | 29719.2 |  |  | 5.8 | 0% | 5.8
|  | บัวกันเปื้อน หินแกรนิตสีดำ หนา 20 มม. (ภายในประเทศ) สูง 0.20 ม. |  | 0 |  | 0 | 0 | 0 | 0 | 0 |  |  | 0 | 0% | 0
| - | TOP หินแกรนิตสีดำ หนา 20 มม. (ภายในประเทศ) หลังโถสุขภัณฑ์ กว้าง 0.15 ม. |  | 9 | เมตร | 1522 | 13698 | 315 | 2835 | 16533 |  |  | 9 | 0% | 9
|  |  |  | 0 |  | 0 | 0 | 0 | 0 | 0 |  |  | 0 | 0% | 0
| - | กระจกเงาแต่งตัว หนา 6 มม. กรอบ S/S HAIRLINE ตัว ''L'' กว้าง 20 มม. |  | 1 | ชุด | 5013 | 5013 | 2403 | 2403 | 7416 |  |  | 1 | 0% | 1
|  | บนแผ่นไฟเบอร์ซีเมนต์บอร์ด หนา 6 มม โครงคร่าวเหล็กกล่อง ขนาด 1"x 1" สูง 1.80 x 0.90 ม. |  | 0 |  |  | 0 |  | 0 | 0 |  |  | 0 | 0% | 0
|  |  |  | 0 |  |  | 0 |  | 0 | 0 |  |  | 0 | 0% | 0
| - | กระจกเงาเคาน์เตอร์แต่งตัว หนา 6 มม. เจียรขอบลบมุม สูง 1.20 ม. |  | 0 | เมตร | 5075.5556 | 0 | 2545.7778 | 0 | 0 |  |  | 0 | 0% | 0
|  | บนแผ่นไฟเบอร์ซีเมนต์บอร์ด หนา 6 มม |  | 0 |  | 0 | 0 | 0 | 0 | 0 |  |  | 0 | 0% | 0
| - | เคาน์เตอร์แต่งตัว คสล. กรุหินแกรนิตสีดำ หนา 20 มม. (ภายในประเทศ) กว้าง 0.30 ม. |  | 0 | เมตร | 3886 | 0 | 1238 | 0 | 0 |  |  | 0 | 0% | 0
|  | บัวกันเปื้อน หินแกรนิตสีดำ หนา 20 มม. (ภายในประเทศ) สูง 0.20 ม. |  | 0 |  | 0 | 0 | 0 | 0 | 0 |  |  | 0 | 0% | 0
|  |  |  | 0 |  |  | 0 |  | 0 | 0 |  |  | 0 | 0% | 0
| - | ป้ายสัญลักษณ์ห้องน้ำ |  | 1 | ชุด | 800 | 800 | 70 | 70 | 870 |  |  | 1 | 0% | 1
| - | หลืบฝ้าเพดาน ซ่อนไฟ LED+Return Air. |  | 0 | เมตร | 190 | 0 | 75 | 0 | 0 |  |  | 0 | 0% | 0
|  |  |  | 0 |  |  | 0 |  | 0 | 0 |  |  | 0 | 0% | 0
| ห้องน้ำผู้พิการ WT-01 |  |  | 0 |  | 0 | 0 | 0 | 0 | 0 |  |  | 0 | 0% | 0
| - | อ่างล้างหน้า ชนิดแขวนผนัง |  | 1 | ชุด | 6832 | 6832 | 450 | 450 | 7282 |  |  | 1 | 0% | 1
| - | ก๊อกเดี่ยวอัตโนมัติ อ่างล้างหน้า |  | 1 | ชุด | 6640 | 6640 | 200 | 200 | 6840 |  |  | 1 | 0% | 1
| - | สะดืออ่างล้างหน้า |  | 1 | ชุด | 336 | 336 | 0 | 0 | 336 |  |  | 1 | 0% | 1
| - | ท่อน้ำทิ้ง |  | 1 | ชุด | 736 | 736 | 0 | 0 | 736 |  |  | 1 | 0% | 1
| - | สายน้ำดี |  | 1 | ชุด | 176 | 176 | 0 | 0 | 176 |  |  | 1 | 0% | 1
| - | สต๊อปวาล์ว (สำหรับสายน้ำดีอ่างล้างหน้า) |  | 1 | ชุด | 216 | 216 | 35 | 35 | 251 |  |  | 1 | 0% | 1
|  |  |  | 0 |  | 0 | 0 | 0 | 0 | 0 |  |  | 0 | 0% | 0
| - | โถสุขภัณฑ์ แบบสองชิ้น 3/4.5 ลิตร |  | 1 | ชุด | 6580 | 6580 | 450 | 450 | 7030 |  |  | 1 | 0% | 1
| - | สายน้ำดี |  | 1 | ชุด | 176 | 176 | 0 | 0 | 176 |  |  | 1 | 0% | 1
| - | สายฉีดชำระ |  | 1 | ชุด | 560 | 560 | 35 | 35 | 595 |  |  | 1 | 0% | 1
| - | สต๊อปวาล์ว (สำหรับสายฉีดชำระ) |  | 1 | ชุด | 216 | 216 | 35 | 35 | 251 |  |  | 1 | 0% | 1
|  |  |  | 0 |  | 0 | 0 | 0 | 0 | 0 |  |  | 0 | 0% | 0
| - | ก๊อกเดี่ยวติดผนัง |  | 1 | ชุด | 552 | 552 | 25 | 25 | 577 |  |  | 1 | 0% | 1
| - | ตะแกรงดักกลิ่นขนาด 10 x15 ซม. |  | 1 | ชุด | 285 | 285 | 75 | 75 | 360 |  |  | 1 | 0% | 1
|  |  |  | 0 |  | 0 | 0 | 0 | 0 | 0 |  |  | 0 | 0% | 0
| - | ที่ใส่กระดาษชำระเช็ดมือ ขนาดจัมโบ้โรล |  | 1 | ชุด | 1650 | 1650 | 70 | 70 | 1720 |  |  | 1 | 0% | 1
| - | ราวทรงตัว ขนาด 800x800 มม. |  | 2 | ชุด | 4160 | 8320 | 105 | 210 | 8530 |  |  | 2 | 0% | 2
| - | ราวทรงตัว L- SHAPE ขนาด 400x600 มม. |  | 1 | ชุด | 2533.5 | 2533.5 | 105 | 105 | 2638.5 |  |  | 1 | 0% | 1
| - | กระจกเงา หนา 6 มม. ขอบสแตนเลส ผิว HAIRLINE ขนาดสูง 1.20 x กว้าง 0.90 ม. |  | 1 | ชุด | 2855 | 2855 | 1432 | 1432 | 4287 |  |  | 1 | 0% | 1
| - | ชุดถาดรองเปลียนผ้าอ้อมเด็ก |  | 0 | ชุด | 9750 | 0 | 105 | 0 | 0 |  |  | 0 | 0% | 0
| - | ชุดเก้าอี้เด็กแบบติดผนัง |  | 0 | ชุด | 5200 | 0 | 70 | 0 | 0 |  |  | 0 | 0% | 0
| - | ป้ายสัญลักษณ์ห้องน้ำ |  | 1 | ชุด | 800 | 800 | 70 | 70 | 870 |  |  | 1 | 0% | 1
| - | หลืบฝ้าเพดาน ซ่อนไฟ LED+Return Air. |  | 0 | เมตร | 190 | 0 | 75 | 0 | 0 |  |  | 0 | 0% | 0
|  |  |  | 0 |  | 0 | 0 | 0 | 0 | 0 |  |  | 0 | 0%
| ห้องน้ำชาย WT-02 |  |  | 0 |  | 0 | 0 | 0 | 0 | 0 |  |  | 0 | 0% | 0
| - | อ่างล้างหน้าชนิดฝังใต้เคาน์เตอร์ |  | 4 | ชุด | 1540 | 6160 | 450 | 1800 | 7960 |  |  | 4 | 0% | 4
| - | ก๊อกเดี่ยวอัตโนมัติ อ่างล้างหน้า |  | 4 | ชุด | 6640 | 26560 | 200 | 800 | 27360 |  |  | 4 | 0% | 4
| - | สะดืออ่างล้างหน้า |  | 4 | ชุด | 336 | 1344 | 0 | 0 | 1344 |  |  | 4 | 0% | 4
| - | ท่อน้ำทิ้ง |  | 4 | ชุด | 736 | 2944 | 0 | 0 | 2944 |  |  | 4 | 0% | 4
| - | สายน้ำดี |  | 4 | ชุด | 176 | 704 | 0 | 0 | 704 |  |  | 4 | 0% | 4
| - | สต๊อปวาล์ว (สำหรับสายน้ำดีอ่างล้างหน้า) |  | 4 | ชุด | 216 | 864 | 35 | 140 | 1004 |  |  | 4 | 0% | 4
|  |  |  | 0 |  | 0 | 0 | 0 | 0 | 0 |  |  | 0 | 0% | 0
| - | โถสุขภัณฑ์แบบฟลัชวาล์ว |  | 5 | ชุด | 9375 | 46875 | 450 | 2250 | 49125 |  |  | 5 | 0% | 5
| - | ชุดฟลัชวาล์วโถส้วม |  | 5 | ชุด | 12752 | 63760 | 0 | 0 | 63760 |  |  | 5 | 0% | 5
| - | ฝานั่งพร้อมที่ฉีดชำระ(แบบไม่ใช้ไฟฟ้า) |  | 0 | ชุด | 1950 | 0 | 35 | 0 | 0 |  |  | 5 | 0% | 5
| - | สต๊อปวาล์ว (สำหรับฝาฉีดชำระ) |  | 5 | ชุด | 216 | 1080 | 35 | 175 | 1255 |  |  | 5 | 0% | 5
| - | โถปัสสาวะชายพร้อมอุปกรณ์ |  | 8 | ชุด | 3920 | 31360 | 450 | 3600 | 34960 |  |  | 8 | 0% | 8
| - | ชุดฟลัชวาล์ว |  | 8 | ชุด | 12752 | 102016 | 0 | 0 | 102016 |  |  | 8 | 0% | 8
| - | แผงกันสายตา โถปัสสาวะ |  | 6 | ชุด | 2280 | 13680 | 300 | 1800 | 15480 |  |  | 6 | 0% | 6
| - | ชุดราวจับทรงตัว โถปัสสาวะชาย |  | 0 | ชุด | 6592 | 0 | 140 | 0 | 0 |  |  | 0 | 0% | 0
| - | ตะแกรงดักกลิ่นขนาด 10 x15 ซม. |  | 7 | ชุด | 285 | 1995 | 75 | 525 | 2520 |  |  | 7 | 0% | 7
| - | ก๊อกเดี่ยวติดผนัง |  | 1 | ชุด | 552 | 552 | 25 | 25 | 577 |  |  | 1 | 0% | 1
| - | ที่ใส่กระดาษชำระเช็ดมือ ขนาดจัมโบ้โรล |  | 1 | ชุด | 1650 | 1650 | 70 | 70 | 1720 |  |  | 1 | 0% | 1
| - | ผนังห้องน้ำสำเร็จรูป แผ่น MFF ความหนา 30 mm. พร้อมอุปกรณ์ครบชุด |  | 5 | ชุด | 13500 | 67500 | 750 | 3750 | 71250 |  |  | 5 | 0% | 5
| - | ถังขยะ CUSTOM MADE |  | 1 | ชุด | 14476 | 14476 | 5367 | 5367 | 19843 |  |  | 1 | 0% | 1
| - | กระจกเงาหนา 6 มม. กรอบ S/S HAIRLINE ตัว ''L'' กว้าง 20 มม. สูง 1.20 ม. |  | 4.15 | เมตร | 2694 | 11180.1 | 1288 | 5345.2 | 16525.3 |  |  | 4.15 | 0% | 4.15
|  | บนแผ่นไฟเบอร์ซีเมนต์บอร์ด หนา 6 มม โครงคร่าวเหล็กกล่อง ขนาด 1"x 1" สูง 1.20 ม. |  | 0 |  |  | 0 |  | 0 | 0 |  |  | 0 | 0% | 0
| - | เคาน์เตอร์ คสล. กรุหินแกรนิตสีดำ หนา 20 มม. (ภายในประเทศ) กว้าง 0.60 ม. |  | 4.15 | เมตร | 3886 | 16126.9 | 1238 | 5137.7 | 21264.6 |  |  | 4.15 | 0% | 4.15
|  | บัวกันเปื้อน หินแกรนิตสีดำ หนา 20 มม. (ภายในประเทศ) สูง 0.20 ม. |  | 0 |  | 0 | 0 | 0 | 0 | 0 |  |  | 0 | 0% | 0
| - | TOP หินแกรนิตสีดำ หนา 20 มม. (ภายในประเทศ) หลังโถปัสสาวะ กว้าง 0.15 ม. |  | 4.15 | เมตร | 1522 | 6316.3 | 315 | 1307.25 | 7623.55 |  |  | 4.15 | 0% | 4.15
|  |  |  | 0 |  | 0 | 0 | 0 | 0 | 0 |  |  | 0 | 0% | 0
| - | กระจกเงาแต่งตัว หนา 6 มม. กรอบ S/S HAIRLINE ตัว ''L'' กว้าง 20 มม. |  | 1 | ชุด | 5013 | 5013 | 2403 | 2403 | 7416 |  |  | 1 | 0% | 1
|  | บนแผ่นไฟเบอร์ซีเมนต์บอร์ด หนา 6 มม โครงคร่าวเหล็กกล่อง ขนาด 1"x 1" สูง 1.80 x 0.90 ม. |  | 0 |  |  | 0 |  | 0 | 0 |  |  | 0 | 0% | 0
|  |  |  | 0 |  |  | 0 |  | 0 | 0 |  |  | 0 | 0% | 0
| - | กระจกเงาเคาน์เตอร์แต่งตัว หนา 6 มม. เจียรขอบลบมุม สูง 1.20 ม. |  | 0 | เมตร | 5075.5556 | 0 | 2545.7778 | 0 | 0 |  |  | 0 | 0% | 0
|  | บนแผ่นไฟเบอร์ซีเมนต์บอร์ด หนา 6 มม |  | 0 |  | 0 | 0 | 0 | 0 | 0 |  |  | 0 | 0% | 0
| - | เคาน์เตอร์แต่งตัว คสล. กรุหินแกรนิตสีดำ หนา 20 มม. (ภายในประเทศ) กว้าง 0.30 ม. |  | 0 | เมตร | 3886 | 0 | 1238 | 0 | 0 |  |  | 0 | 0% | 0
|  | บัวกันเปื้อน หินแกรนิตสีดำ หนา 20 มม. (ภายในประเทศ) สูง 0.20 ม. |  | 0 |  | 0 | 0 | 0 | 0 | 0 |  |  | 0 | 0% | 0
| - | ป้ายสัญลักษณ์ห้องน้ำ |  | 1 | ชุด | 800 | 800 | 70 | 70 | 870 |  |  | 1 | 0% | 1
| - | หลืบฝ้าเพดาน ซ่อนไฟ LED+Return Air. |  | 0 | เมตร | 190 | 0 | 75 | 0 | 0 |  |  | 0 | 0% | 0
|  |  |  | 0 |  |  | 0 |  | 0 | 0 |  |  | 0 | 0% | 0
| ห้องน้ำหญิง WT-02 |  |  | 0 |  | 0 | 0 | 0 | 0 | 0 |  |  | 0 | 0% | 0
| - | อ่างล้างหน้าชนิดฝังใต้เคาน์เตอร์ |  | 6 | ชุด | 1540 | 9240 | 450 | 2700 | 11940 |  |  | 6 | 0% | 6
| - | ก๊อกเดี่ยวอัตโนมัติ อ่างล้างหน้า |  | 6 | ชุด | 6640 | 39840 | 200 | 1200 | 41040 |  |  | 6 | 0% | 6
| - | สะดืออ่างล้างหน้า |  | 6 | ชุด | 336 | 2016 | 0 | 0 | 2016 |  |  | 6 | 0% | 6
| - | ท่อน้ำทิ้ง |  | 6 | ชุด | 736 | 4416 | 0 | 0 | 4416 |  |  | 6 | 0% | 6
| - | สายน้ำดี |  | 6 | ชุด | 176 | 1056 | 0 | 0 | 1056 |  |  | 6 | 0% | 6
| - | สต๊อปวาล์ว (สำหรับสายน้ำดีอ่างล้างหน้า) |  | 6 | ชุด | 216 | 1296 | 35 | 210 | 1506 |  |  | 6 | 0% | 6
|  |  |  | 0 |  | 0 | 0 | 0 | 0 | 0 |  |  | 0 | 0% | 0
| - | โถสุขภัณฑ์แบบฟลัชวาล์ว |  | 10 | ชุด | 9375 | 93750 | 450 | 4500 | 98250 |  |  | 10 | 0% | 10
| - | ชุดฟลัชวาล์วโถส้วม |  | 10 | ชุด | 12752 | 127520 | 0 | 0 | 127520 |  |  | 10 | 0% | 10
| - | ฝานั่งพร้อมที่ฉีดชำระ(แบบไม่ใช้ไฟฟ้า) |  | 0 | ชุด | 1950 | 0 | 35 | 0 | 0 |  |  | 10 | 0% | 10
| - | สต๊อปวาล์ว (สำหรับฝาฉีดชำระ) |  | 10 | ชุด | 216 | 2160 | 35 | 350 | 2510 |  |  | 10 | 0% | 10
|  |  |  | 0 |  |  | 0 |  | 0 | 0 |  |  | 0 | 0% | 0
| - | ตะแกรงดักกลิ่นขนาด 10 x15 ซม. |  | 11 | ชุด | 285 | 3135 | 75 | 825 | 3960 |  |  | 11 | 0% | 11
| - | ก๊อกเดี่ยวติดผนัง |  | 1 | ชุด | 552 | 552 | 25 | 25 | 577 |  |  | 1 | 0% | 1
| - | ที่ใส่กระดาษชำระเช็ดมือ ขนาดจัมโบ้โรล |  | 2 | ชุด | 1650 | 3300 | 70 | 140 | 3440 |  |  | 2 | 0% | 2
| - | ผนังห้องน้ำสำเร็จรูป แผ่น MFF ความหนา 30 mm. พร้อมอุปกรณ์ครบชุด |  | 10 | ชุด | 13500 | 135000 | 750 | 7500 | 142500 |  |  | 10 | 0% | 10
| - | ถังขยะ CUSTOM MADE |  | 1 | ชุด | 14476 | 14476 | 5367 | 5367 | 19843 |  |  | 1 | 0% | 1
|  |  |  | 0 |  | 0 | 0 | 0 | 0 | 0 |  |  | 0 | 0% | 0
| - | กระจกเงาหนา 6 มม. กรอบ S/S HAIRLINE ตัว ''L'' กว้าง 20 มม. สูง 1.20 ม. |  | 5.2 | เมตร | 2694 | 14008.8 | 1288 | 6697.6 | 20706.4 |  |  | 5.2 | 0% | 5.2
|  | บนแผ่นไฟเบอร์ซีเมนต์บอร์ด หนา 6 มม โครงคร่าวเหล็กกล่อง ขนาด 1"x 1" สูง 1.20 ม. |  | 0 |  |  | 0 |  | 0 | 0 |  |  | 0 | 0% | 0
| - | เคาน์เตอร์ คสล. กรุหินแกรนิตสีดำ หนา 20 มม. (ภายในประเทศ) กว้าง 0.60 ม. |  | 5.2 | เมตร | 3886 | 20207.2 | 1238 | 6437.6 | 26644.8 |  |  | 5.2 | 0% | 5.2
|  | บัวกันเปื้อน หินแกรนิตสีดำ หนา 20 มม. (ภายในประเทศ) สูง 0.20 ม. |  | 0 |  | 0 | 0 | 0 | 0 | 0 |  |  | 0 | 0% | 0
| - | TOP หินแกรนิตสีดำ หนา 20 มม. (ภายในประเทศ) หลังโถสุขภัณฑ์ กว้าง 0.15 ม. |  | 5.2 | เมตร | 1522 | 7914.4 | 315 | 1638 | 9552.4 |  |  | 5.2 | 0% | 5.2
|  |  |  | 0 |  | 0 | 0 | 0 | 0 | 0 |  |  | 0 | 0% | 0
| - | กระจกเงาแต่งตัว หนา 6 มม. กรอบ S/S HAIRLINE ตัว ''L'' กว้าง 20 มม. |  | 0 | ชุด | 5013 | 0 | 2403 | 0 | 0 |  |  | 0 | 0% | 0
|  | บนแผ่นไฟเบอร์ซีเมนต์บอร์ด หนา 6 มม โครงคร่าวเหล็กกล่อง ขนาด 1"x 1" สูง 1.80 x 0.90 ม. |  | 0 |  |  | 0 |  | 0 | 0 |  |  | 0 | 0% | 0
|  |  |  | 0 |  |  | 0 |  | 0 | 0 |  |  | 0 | 0% | 0
| - | กระจกเงาเคาน์เตอร์แต่งตัว หนา 6 มม. เจียรขอบลบมุม สูง 1.20 ม. |  | 0 | เมตร | 5075.5556 | 0 | 2545.7778 | 0 | 0 |  |  | 0 | 0% | 0
|  | บนแผ่นไฟเบอร์ซีเมนต์บอร์ด หนา 6 มม |  | 0 |  | 0 | 0 | 0 | 0 | 0 |  |  | 0 | 0% | 0
| - | เคาน์เตอร์แต่งตัว คสล. กรุหินแกรนิตสีดำ หนา 20 มม. (ภายในประเทศ) กว้าง 0.30 ม. |  | 0 | เมตร | 3886 | 0 | 1238 | 0 | 0 |  |  | 0 | 0% | 0
|  | บัวกันเปื้อน หินแกรนิตสีดำ หนา 20 มม. (ภายในประเทศ) สูง 0.20 ม. |  | 0 |  | 0 | 0 | 0 | 0 | 0 |  |  | 0 | 0% | 0
| - | ป้ายสัญลักษณ์ห้องน้ำ |  | 1 | ชุด | 800 | 800 | 70 | 70 | 870 |  |  | 1 | 0% | 1
| - | หลืบฝ้าเพดาน ซ่อนไฟ LED+Return Air. |  | 0 | เมตร | 190 | 0 | 75 | 0 | 0 |  |  | 0 | 0% | 0
|  |  |  | 0 |  |  | 0 |  | 0 | 0 |  |  | 0 | 0% | 0
| ห้องน้ำผู้พิการ WT-02 |  |  | 0 |  | 0 | 0 | 0 | 0 | 0 |  |  | 0 | 0% | 0
| - | อ่างล้างหน้า ชนิดแขวนผนัง |  | 1 | ชุด | 6832 | 6832 | 450 | 450 | 7282 |  |  | 1 | 0% | 1
| - | ก๊อกเดี่ยวอัตโนมัติ อ่างล้างหน้า |  | 1 | ชุด | 6640 | 6640 | 200 | 200 | 6840 |  |  | 1 | 0% | 1
| - | สะดืออ่างล้างหน้า |  | 1 | ชุด | 336 | 336 | 0 | 0 | 336 |  |  | 1 | 0% | 1
| - | ท่อน้ำทิ้ง |  | 1 | ชุด | 736 | 736 | 0 | 0 | 736 |  |  | 1 | 0% | 1
| - | สายน้ำดี |  | 1 | ชุด | 176 | 176 | 0 | 0 | 176 |  |  | 1 | 0% | 1
| - | สต๊อปวาล์ว (สำหรับสายน้ำดีอ่างล้างหน้า) |  | 1 | ชุด | 216 | 216 | 35 | 35 | 251 |  |  | 1 | 0% | 1
|  |  |  | 0 |  | 0 | 0 | 0 | 0 | 0 |  |  | 0 | 0% | 0
| - | โถสุขภัณฑ์ แบบสองชิ้น 3/4.5 ลิตร |  | 1 | ชุด | 6580 | 6580 | 450 | 450 | 7030 |  |  | 1 | 0% | 1
| - | สายน้ำดี |  | 1 | ชุด | 176 | 176 | 0 | 0 | 176 |  |  | 1 | 0% | 1
| - | สายฉีดชำระ |  | 1 | ชุด | 560 | 560 | 35 | 35 | 595 |  |  | 1 | 0% | 1
| - | สต๊อปวาล์ว (สำหรับสายฉีดชำระ) |  | 1 | ชุด | 216 | 216 | 35 | 35 | 251 |  |  | 1 | 0% | 1
|  |  |  | 0 |  | 0 | 0 | 0 | 0 | 0 |  |  | 0 | 0% | 0
| - | ก๊อกเดี่ยวติดผนัง |  | 1 | ชุด | 552 | 552 | 25 | 25 | 577 |  |  | 1 | 0% | 1
| - | ตะแกรงดักกลิ่นขนาด 10 x15 ซม. |  | 1 | ชุด | 285 | 285 | 75 | 75 | 360 |  |  | 1 | 0% | 1
|  |  |  | 0 |  | 0 | 0 | 0 | 0 | 0 |  |  | 0 | 0% | 0
| - | ที่ใส่กระดาษชำระเช็ดมือ ขนาดจัมโบ้โรล |  | 1 | ชุด | 1650 | 1650 | 70 | 70 | 1720 |  |  | 1 | 0% | 1
| - | ราวทรงตัว ขนาด 800x800 มม. |  | 2 | ชุด | 4160 | 8320 | 105 | 210 | 8530 |  |  | 2 | 0% | 2
| - | ราวทรงตัว L- SHAPE ขนาด 400x600 มม. |  | 1 | ชุด | 2533.5 | 2533.5 | 105 | 105 | 2638.5 |  |  | 1 | 0% | 1
|  |  |  | 0 |  | 0 | 0 | 0 | 0 | 0 |  |  | 0 | 0% | 0
| - | กระจกเงา หนา 6 มม. ขอบสแตนเลส ผิว HAIRLINE ขนาดสูง 1.20 x กว้าง 0.90 ม. |  | 1 | ชุด | 2855 | 2855 | 1432 | 1432 | 4287 |  |  | 1 | 0% | 1
| - | ชุดถาดรองเปลียนผ้าอ้อมเด็ก |  | 0 | ชุด | 9750 | 0 | 105 | 0 | 0 |  |  | 0 | 0% | 0
| - | ชุดเก้าอี้เด็กแบบติดผนัง |  | 0 | ชุด | 5200 | 0 | 70 | 0 | 0 |  |  | 0 | 0% | 0
| - | ป้ายสัญลักษณ์ห้องน้ำ |  | 1 | ชุด | 800 | 800 | 70 | 70 | 870 |  |  | 1 | 0% | 1
| - | หลืบฝ้าเพดาน ซ่อนไฟ LED+Return Air. |  | 0 | เมตร | 190 | 0 | 75 | 0 | 0 |  |  | 0 | 0% | 0
|  |  |  | 0 |  | 0 | 0 | 0 | 0 | 0 |  |  | 0 | 0% | 0
| ห้องเก็บอุปกรณ์ WT-03 |  |  | 0 |  | 0 | 0 | 0 | 0 | 0 |  |  | 0 | 0% | 0
| - | ก๊อกเดี่ยวติดผนัง |  | 1 | ชุด | 552 | 552 | 25 | 25 | 577 |  |  | 1 | 0% | 1
| - | ตะแกรงดักกลิ่นขนาด 10 x15 ซม. |  | 1 | ชุด | 285 | 285 | 75 | 75 | 360 |  |  | 1 | 0% | 1
[13 empty] | 0 | 0% | 0
2.7.12 | งานสุขภัณฑ์พร้อมอุปกรณ์ ชั้น 11 |  |  |  |  | 0 | 0 | 0 | 0 | 0 |  |  | 0 | 0% | 0
| ห้องน้ำชาย WT-01 |  |  |  |  | 0 | 0 | 0 | 0 | 0
| - | อ่างล้างหน้าชนิดฝังใต้เคาน์เตอร์ |  | 4 | ชุด | 1540 | 6160 | 450 | 1800 | 7960 |  |  | 4 | 0% | 4
| - | ก๊อกเดี่ยวอัตโนมัติ อ่างล้างหน้า |  | 4 | ชุด | 6640 | 26560 | 200 | 800 | 27360 |  |  | 4 | 0% | 4
| - | สะดืออ่างล้างหน้า |  | 4 | ชุด | 336 | 1344 | 0 | 0 | 1344 |  |  | 4 | 0% | 4
| - | ท่อน้ำทิ้ง |  | 4 | ชุด | 736 | 2944 | 0 | 0 | 2944 |  |  | 4 | 0% | 4
| - | สายน้ำดี |  | 4 | ชุด | 176 | 704 | 0 | 0 | 704 |  |  | 4 | 0% | 4
| - | สต๊อปวาล์ว (สำหรับสายน้ำดีอ่างล้างหน้า) |  | 4 | ชุด | 216 | 864 | 35 | 140 | 1004 |  |  | 4 | 0% | 4
|  |  |  | 0 |  | 0 | 0 | 0 | 0 | 0 |  |  | 0 | 0% | 0
| - | โถสุขภัณฑ์แบบฟลัชวาล์ว |  | 5 | ชุด | 9375 | 46875 | 450 | 2250 | 49125 |  |  | 5 | 0% | 5
| - | ชุดฟลัชวาล์วโถส้วม |  | 5 | ชุด | 12752 | 63760 | 0 | 0 | 63760 |  |  | 5 | 0% | 5
| - | ฝานั่งพร้อมที่ฉีดชำระ(แบบไม่ใช้ไฟฟ้า) |  | 0 | ชุด | 1950 | 0 | 35 | 0 | 0 |  |  | 5 | 0% | 5
| - | สต๊อปวาล์ว (สำหรับฝาฉีดชำระ) |  | 5 | ชุด | 216 | 1080 | 35 | 175 | 1255 |  |  | 5 | 0% | 5
|  |  |  | 0 |  | 0 | 0 | 0 | 0 | 0 |  |  | 0 | 0% | 0
| - | โถปัสสาวะชายพร้อมอุปกรณ์ |  | 8 | ชุด | 3920 | 31360 | 450 | 3600 | 34960 |  |  | 8 | 0% | 8
| - | ชุดฟลัชวาล์ว |  | 8 | ชุด | 12752 | 102016 | 0 | 0 | 102016 |  |  | 8 | 0% | 8
| - | แผงกันสายตา โถปัสสาวะ |  | 6 | ชุด | 2280 | 13680 | 300 | 1800 | 15480 |  |  | 6 | 0% | 6
| - | ชุดราวจับทรงตัว โถปัสสาวะชาย |  | 0 | ชุด | 6592 | 0 | 140 | 0 | 0 |  |  | 0 | 0% | 0
| - | ตะแกรงดักกลิ่นขนาด 10 x15 ซม. |  | 7 | ชุด | 285 | 1995 | 75 | 525 | 2520 |  |  | 7 | 0% | 7
| - | ก๊อกเดี่ยวติดผนัง |  | 1 | ชุด | 552 | 552 | 25 | 25 | 577 |  |  | 1 | 0% | 1
| - | ที่ใส่กระดาษชำระเช็ดมือ ขนาดจัมโบ้โรล |  | 1 | ชุด | 1650 | 1650 | 70 | 70 | 1720 |  |  | 1 | 0% | 1
| - | ผนังห้องน้ำสำเร็จรูป แผ่น MFF ความหนา 30 mm. พร้อมอุปกรณ์ครบชุด |  | 5 | ชุด | 13500 | 67500 | 750 | 3750 | 71250 |  |  | 5 | 0% | 5
| - | ถังขยะ CUSTOM MADE |  | 1 | ชุด | 14476 | 14476 | 5367 | 5367 | 19843 |  |  | 1 | 0% | 1
| - | กระจกเงาหนา 6 มม. กรอบ S/S HAIRLINE ตัว ''L'' กว้าง 20 มม. สูง 1.20 ม. |  | 4.15 | เมตร | 2694 | 11180.1 | 1288 | 5345.2 | 16525.3 |  |  | 4.15 | 0% | 4.15
|  | บนแผ่นไฟเบอร์ซีเมนต์บอร์ด หนา 6 มม โครงคร่าวเหล็กกล่อง ขนาด 1"x 1" สูง 1.20 ม. |  | 0 |  |  | 0 |  | 0 | 0 |  |  | 0 | 0% | 0
| - | เคาน์เตอร์ คสล. กรุหินแกรนิตสีดำ หนา 20 มม. (ภายในประเทศ) กว้าง 0.60 ม. |  | 4.15 | เมตร | 3886 | 16126.9 | 1238 | 5137.7 | 21264.6 |  |  | 4.15 | 0% | 4.15
|  | บัวกันเปื้อน หินแกรนิตสีดำ หนา 20 มม. (ภายในประเทศ) สูง 0.20 ม. |  | 0 |  | 0 | 0 | 0 | 0 | 0 |  |  | 0 | 0% | 0
| - | TOP หินแกรนิตสีดำ หนา 20 มม. (ภายในประเทศ) หลังโถปัสสาวะ กว้าง 0.15 ม. |  | 7.1 | เมตร | 1522 | 10806.2 | 315 | 2236.5 | 13042.7 |  |  | 7.1 | 0% | 7.1
|  |  |  | 0 |  | 0 | 0 | 0 | 0 | 0 |  |  | 0 | 0% | 0
| - | กระจกเงาแต่งตัว หนา 6 มม. กรอบ S/S HAIRLINE ตัว ''L'' กว้าง 20 มม. |  | 1 | ชุด | 5013 | 5013 | 2403 | 2403 | 7416 |  |  | 1 | 0% | 1
|  | บนแผ่นไฟเบอร์ซีเมนต์บอร์ด หนา 6 มม โครงคร่าวเหล็กกล่อง ขนาด 1"x 1" สูง 1.80 x 0.90 ม. |  | 0 |  |  | 0 |  | 0 | 0 |  |  | 0 | 0% | 0
|  |  |  | 0 |  |  | 0 |  | 0 | 0 |  |  | 0 | 0% | 0
| - | กระจกเงาเคาน์เตอร์แต่งตัว หนา 6 มม. เจียรขอบลบมุม สูง 1.20 ม. |  | 0 | เมตร | 5075.5556 | 0 | 2545.7778 | 0 | 0 |  |  | 0 | 0% | 0
|  | บนแผ่นไฟเบอร์ซีเมนต์บอร์ด หนา 6 มม |  | 0 |  | 0 | 0 | 0 | 0 | 0 |  |  | 0 | 0% | 0
| - | เคาน์เตอร์แต่งตัว คสล. กรุหินแกรนิตสีดำ หนา 20 มม. (ภายในประเทศ) กว้าง 0.30 ม. |  | 0 | เมตร | 3886 | 0 | 1238 | 0 | 0 |  |  | 0 | 0% | 0
|  | บัวกันเปื้อน หินแกรนิตสีดำ หนา 20 มม. (ภายในประเทศ) สูง 0.20 ม. |  | 0 |  | 0 | 0 | 0 | 0 | 0 |  |  | 0 | 0% | 0
| - | ป้ายสัญลักษณ์ห้องน้ำ |  | 1 | ชุด | 800 | 800 | 70 | 70 | 870 |  |  | 1 | 0% | 1
| - | หลืบฝ้าเพดาน ซ่อนไฟ LED+Return Air. |  | 0 | เมตร | 190 | 0 | 75 | 0 | 0 |  |  | 0 | 0% | 0
|  |  |  | 0 |  |  | 0 |  | 0 | 0 |  |  | 0 | 0% | 0
| ห้องน้ำหญิง WT-01 |  |  | 0 |  | 0 | 0 | 0 | 0 | 0 |  |  | 0 | 0% | 0
| - | อ่างล้างหน้าชนิดฝังใต้เคาน์เตอร์ |  | 6 | ชุด | 1540 | 9240 | 450 | 2700 | 11940 |  |  | 6 | 0% | 6
| - | ก๊อกเดี่ยวอัตโนมัติ อ่างล้างหน้า |  | 6 | ชุด | 6640 | 39840 | 200 | 1200 | 41040 |  |  | 6 | 0% | 6
| - | สะดืออ่างล้างหน้า |  | 6 | ชุด | 336 | 2016 | 0 | 0 | 2016 |  |  | 6 | 0% | 6
| - | ท่อน้ำทิ้ง |  | 6 | ชุด | 736 | 4416 | 0 | 0 | 4416 |  |  | 6 | 0% | 6
| - | สายน้ำดี |  | 6 | ชุด | 176 | 1056 | 0 | 0 | 1056 |  |  | 6 | 0% | 6
| - | สต๊อปวาล์ว (สำหรับสายน้ำดีอ่างล้างหน้า) |  | 6 | ชุด | 216 | 1296 | 35 | 210 | 1506 |  |  | 6 | 0% | 6
|  |  |  | 0 |  | 0 | 0 | 0 | 0 | 0 |  |  | 0 | 0% | 0
| - | โถสุขภัณฑ์แบบฟลัชวาล์ว |  | 10 | ชุด | 9375 | 93750 | 450 | 4500 | 98250 |  |  | 10 | 0% | 10
| - | ชุดฟลัชวาล์วโถส้วม |  | 10 | ชุด | 12752 | 127520 | 0 | 0 | 127520 |  |  | 10 | 0% | 10
| - | ฝานั่งพร้อมที่ฉีดชำระ(แบบไม่ใช้ไฟฟ้า) |  | 0 | ชุด | 1950 | 0 | 35 | 0 | 0 |  |  | 10 | 0% | 10
| - | สต๊อปวาล์ว (สำหรับฝาฉีดชำระ) |  | 10 | ชุด | 216 | 2160 | 35 | 350 | 2510 |  |  | 10 | 0% | 10
|  |  |  | 0 |  |  | 0 |  | 0 | 0 |  |  | 0 | 0% | 0
| - | ตะแกรงดักกลิ่นขนาด 10 x15 ซม. |  | 7 | ชุด | 285 | 1995 | 75 | 525 | 2520 |  |  | 7 | 0% | 7
| - | ก๊อกเดี่ยวติดผนัง |  | 1 | ชุด | 552 | 552 | 25 | 25 | 577 |  |  | 1 | 0% | 1
| - | ที่ใส่กระดาษชำระเช็ดมือ ขนาดจัมโบ้โรล |  | 1 | ชุด | 1650 | 1650 | 70 | 70 | 1720 |  |  | 1 | 0% | 1
| - | ผนังห้องน้ำสำเร็จรูป แผ่น MFF ความหนา 30 mm. พร้อมอุปกรณ์ครบชุด |  | 10 | ชุด | 13500 | 135000 | 750 | 7500 | 142500 |  |  | 10 | 0% | 10
| - | ถังขยะ CUSTOM MADE |  | 1 | ชุด | 14476 | 14476 | 5367 | 5367 | 19843 |  |  | 1 | 0% | 1
|  |  |  | 0 |  | 0 | 0 | 0 | 0 | 0 |  |  | 0 | 0% | 0
| - | กระจกเงาหนา 6 มม. กรอบ S/S HAIRLINE ตัว ''L'' กว้าง 20 มม. สูง 1.20 ม. |  | 5.8 | เมตร | 2694 | 15625.2 | 1288 | 7470.4 | 23095.6 |  |  | 5.8 | 0% | 5.8
|  | บนแผ่นไฟเบอร์ซีเมนต์บอร์ด หนา 6 มม โครงคร่าวเหล็กกล่อง ขนาด 1"x 1" สูง 1.20 ม. |  | 0 |  |  | 0 |  | 0 | 0 |  |  | 0 | 0% | 0
| - | เคาน์เตอร์ คสล. กรุหินแกรนิตสีดำ หนา 20 มม. (ภายในประเทศ) กว้าง 0.60 ม. |  | 5.8 | เมตร | 3886 | 22538.8 | 1238 | 7180.4 | 29719.2 |  |  | 5.8 | 0% | 5.8
|  | บัวกันเปื้อน หินแกรนิตสีดำ หนา 20 มม. (ภายในประเทศ) สูง 0.20 ม. |  | 0 |  | 0 | 0 | 0 | 0 | 0 |  |  | 0 | 0% | 0
| - | TOP หินแกรนิตสีดำ หนา 20 มม. (ภายในประเทศ) หลังโถสุขภัณฑ์ กว้าง 0.15 ม. |  | 9 | เมตร | 1522 | 13698 | 315 | 2835 | 16533 |  |  | 9 | 0% | 9
|  |  |  | 0 |  | 0 | 0 | 0 | 0 | 0 |  |  | 0 | 0% | 0
| - | กระจกเงาแต่งตัว หนา 6 มม. กรอบ S/S HAIRLINE ตัว ''L'' กว้าง 20 มม. |  | 1 | ชุด | 5013 | 5013 | 2403 | 2403 | 7416 |  |  | 1 | 0% | 1
|  | บนแผ่นไฟเบอร์ซีเมนต์บอร์ด หนา 6 มม โครงคร่าวเหล็กกล่อง ขนาด 1"x 1" สูง 1.80 x 0.90 ม. |  | 0 |  |  | 0 |  | 0 | 0 |  |  | 0 | 0% | 0
|  |  |  | 0 |  |  | 0 |  | 0 | 0 |  |  | 0 | 0% | 0
| - | กระจกเงาเคาน์เตอร์แต่งตัว หนา 6 มม. เจียรขอบลบมุม สูง 1.20 ม. |  | 0 | เมตร | 5075.5556 | 0 | 2545.7778 | 0 | 0 |  |  | 0 | 0% | 0
|  | บนแผ่นไฟเบอร์ซีเมนต์บอร์ด หนา 6 มม |  | 0 |  | 0 | 0 | 0 | 0 | 0 |  |  | 0 | 0% | 0
| - | เคาน์เตอร์แต่งตัว คสล. กรุหินแกรนิตสีดำ หนา 20 มม. (ภายในประเทศ) กว้าง 0.30 ม. |  | 0 | เมตร | 3886 | 0 | 1238 | 0 | 0 |  |  | 0 | 0% | 0
|  | บัวกันเปื้อน หินแกรนิตสีดำ หนา 20 มม. (ภายในประเทศ) สูง 0.20 ม. |  | 0 |  | 0 | 0 | 0 | 0 | 0 |  |  | 0 | 0% | 0
|  |  |  | 0 |  |  | 0 |  | 0 | 0 |  |  | 0 | 0% | 0
| - | ป้ายสัญลักษณ์ห้องน้ำ |  | 1 | ชุด | 800 | 800 | 70 | 70 | 870 |  |  | 1 | 0% | 1
| - | หลืบฝ้าเพดาน ซ่อนไฟ LED+Return Air. |  | 0 | เมตร | 190 | 0 | 75 | 0 | 0 |  |  | 0 | 0% | 0
|  |  |  | 0 |  |  | 0 |  | 0 | 0 |  |  | 0 | 0% | 0
| ห้องน้ำผู้พิการ WT-01 |  |  | 0 |  | 0 | 0 | 0 | 0 | 0 |  |  | 0 | 0% | 0
| - | อ่างล้างหน้า ชนิดแขวนผนัง |  | 1 | ชุด | 6832 | 6832 | 450 | 450 | 7282 |  |  | 1 | 0% | 1
| - | ก๊อกเดี่ยวอัตโนมัติ อ่างล้างหน้า |  | 1 | ชุด | 6640 | 6640 | 200 | 200 | 6840 |  |  | 1 | 0% | 1
| - | สะดืออ่างล้างหน้า |  | 1 | ชุด | 336 | 336 | 0 | 0 | 336 |  |  | 1 | 0% | 1
| - | ท่อน้ำทิ้ง |  | 1 | ชุด | 736 | 736 | 0 | 0 | 736 |  |  | 1 | 0% | 1
| - | สายน้ำดี |  | 1 | ชุด | 176 | 176 | 0 | 0 | 176 |  |  | 1 | 0% | 1
| - | สต๊อปวาล์ว (สำหรับสายน้ำดีอ่างล้างหน้า) |  | 1 | ชุด | 216 | 216 | 35 | 35 | 251 |  |  | 1 | 0% | 1
|  |  |  | 0 |  | 0 | 0 | 0 | 0 | 0 |  |  | 0 | 0% | 0
| - | โถสุขภัณฑ์ แบบสองชิ้น 3/4.5 ลิตร |  | 1 | ชุด | 6580 | 6580 | 450 | 450 | 7030 |  |  | 1 | 0% | 1
| - | สายน้ำดี |  | 1 | ชุด | 176 | 176 | 0 | 0 | 176 |  |  | 1 | 0% | 1
| - | สายฉีดชำระ |  | 1 | ชุด | 560 | 560 | 35 | 35 | 595 |  |  | 1 | 0% | 1
| - | สต๊อปวาล์ว (สำหรับสายฉีดชำระ) |  | 1 | ชุด | 216 | 216 | 35 | 35 | 251 |  |  | 1 | 0% | 1
|  |  |  | 0 |  | 0 | 0 | 0 | 0 | 0 |  |  | 0 | 0% | 0
| - | ก๊อกเดี่ยวติดผนัง |  | 1 | ชุด | 552 | 552 | 25 | 25 | 577 |  |  | 1 | 0% | 1
| - | ตะแกรงดักกลิ่นขนาด 10 x15 ซม. |  | 1 | ชุด | 285 | 285 | 75 | 75 | 360 |  |  | 1 | 0% | 1
|  |  |  | 0 |  | 0 | 0 | 0 | 0 | 0 |  |  | 0 | 0% | 0
| - | ที่ใส่กระดาษชำระเช็ดมือ ขนาดจัมโบ้โรล |  | 1 | ชุด | 1650 | 1650 | 70 | 70 | 1720 |  |  | 1 | 0% | 1
| - | ราวทรงตัว ขนาด 800x800 มม. |  | 2 | ชุด | 4160 | 8320 | 105 | 210 | 8530 |  |  | 2 | 0% | 2
| - | ราวทรงตัว L- SHAPE ขนาด 400x600 มม. |  | 1 | ชุด | 2533.5 | 2533.5 | 105 | 105 | 2638.5 |  |  | 1 | 0% | 1
|  |  |  | 0 |  | 0 | 0 | 0 | 0 | 0 |  |  | 0 | 0% | 0
| - | กระจกเงา หนา 6 มม. ขอบสแตนเลส ผิว HAIRLINE ขนาดสูง 1.20 x กว้าง 0.90 ม. |  | 1 | ชุด | 2855 | 2855 | 1432 | 1432 | 4287 |  |  | 1 | 0% | 1
| - | ชุดถาดรองเปลียนผ้าอ้อมเด็ก |  | 0 | ชุด | 9750 | 0 | 105 | 0 | 0 |  |  | 0 | 0% | 0
| - | ชุดเก้าอี้เด็กแบบติดผนัง |  | 0 | ชุด | 5200 | 0 | 70 | 0 | 0 |  |  | 0 | 0% | 0
| - | ป้ายสัญลักษณ์ห้องน้ำ |  | 1 | ชุด | 800 | 800 | 70 | 70 | 870 |  |  | 1 | 0% | 1
| - | หลืบฝ้าเพดาน ซ่อนไฟ LED+Return Air. |  | 0 | เมตร | 190 | 0 | 75 | 0 | 0 |  |  | 0 | 0% | 0
|  |  |  | 0 |  | 0 | 0 | 0 | 0 | 0 |  |  | 0 | 0%
| ห้องน้ำชาย WT-02 |  |  | 0 |  | 0 | 0 | 0 | 0 | 0 |  |  | 0 | 0% | 0
| - | อ่างล้างหน้าชนิดฝังใต้เคาน์เตอร์ |  | 4 | ชุด | 1540 | 6160 | 450 | 1800 | 7960 |  |  | 4 | 0% | 4
| - | ก๊อกเดี่ยวอัตโนมัติ อ่างล้างหน้า |  | 4 | ชุด | 6640 | 26560 | 200 | 800 | 27360 |  |  | 4 | 0% | 4
| - | สะดืออ่างล้างหน้า |  | 4 | ชุด | 336 | 1344 | 0 | 0 | 1344 |  |  | 4 | 0% | 4
| - | ท่อน้ำทิ้ง |  | 4 | ชุด | 736 | 2944 | 0 | 0 | 2944 |  |  | 4 | 0% | 4
| - | สายน้ำดี |  | 4 | ชุด | 176 | 704 | 0 | 0 | 704 |  |  | 4 | 0% | 4
| - | สต๊อปวาล์ว (สำหรับสายน้ำดีอ่างล้างหน้า) |  | 4 | ชุด | 216 | 864 | 35 | 140 | 1004 |  |  | 4 | 0% | 4
|  |  |  | 0 |  | 0 | 0 | 0 | 0 | 0 |  |  | 0 | 0% | 0
| - | โถสุขภัณฑ์แบบฟลัชวาล์ว |  | 5 | ชุด | 9375 | 46875 | 450 | 2250 | 49125 |  |  | 5 | 0% | 5
| - | ชุดฟลัชวาล์วโถส้วม |  | 5 | ชุด | 12752 | 63760 | 0 | 0 | 63760 |  |  | 5 | 0% | 5
| - | ฝานั่งพร้อมที่ฉีดชำระ(แบบไม่ใช้ไฟฟ้า) |  | 0 | ชุด | 1950 | 0 | 35 | 0 | 0 |  |  | 5 | 0% | 5
| - | สต๊อปวาล์ว (สำหรับฝาฉีดชำระ) |  | 5 | ชุด | 216 | 1080 | 35 | 175 | 1255 |  |  | 5 | 0% | 5
|  |  |  | 0 |  | 0 | 0 | 0 | 0 | 0 |  |  | 0 | 0% | 0
| - | โถปัสสาวะชายพร้อมอุปกรณ์ |  | 8 | ชุด | 3920 | 31360 | 450 | 3600 | 34960 |  |  | 8 | 0% | 8
| - | ชุดฟลัชวาล์ว |  | 8 | ชุด | 12752 | 102016 | 0 | 0 | 102016 |  |  | 8 | 0% | 8
| - | แผงกันสายตา โถปัสสาวะ |  | 6 | ชุด | 2280 | 13680 | 300 | 1800 | 15480 |  |  | 6 | 0% | 6
| - | ชุดราวจับทรงตัว โถปัสสาวะชาย |  | 0 | ชุด | 6592 | 0 | 140 | 0 | 0 |  |  | 0 | 0% | 0
| - | ตะแกรงดักกลิ่นขนาด 10 x15 ซม. |  | 7 | ชุด | 285 | 1995 | 75 | 525 | 2520 |  |  | 7 | 0% | 7
| - | ก๊อกเดี่ยวติดผนัง |  | 1 | ชุด | 552 | 552 | 25 | 25 | 577 |  |  | 1 | 0% | 1
| - | ที่ใส่กระดาษชำระเช็ดมือ ขนาดจัมโบ้โรล |  | 1 | ชุด | 1650 | 1650 | 70 | 70 | 1720 |  |  | 1 | 0% | 1
| - | ผนังห้องน้ำสำเร็จรูป แผ่น MFF ความหนา 30 mm. พร้อมอุปกรณ์ครบชุด |  | 5 | ชุด | 13500 | 67500 | 750 | 3750 | 71250 |  |  | 5 | 0% | 5
| - | ถังขยะ CUSTOM MADE |  | 1 | ชุด | 14476 | 14476 | 5367 | 5367 | 19843 |  |  | 1 | 0% | 1
| - | กระจกเงาหนา 6 มม. กรอบ S/S HAIRLINE ตัว ''L'' กว้าง 20 มม. สูง 1.20 ม. |  | 4.15 | เมตร | 2694 | 11180.1 | 1288 | 5345.2 | 16525.3 |  |  | 4.15 | 0% | 4.15
|  | บนแผ่นไฟเบอร์ซีเมนต์บอร์ด หนา 6 มม โครงคร่าวเหล็กกล่อง ขนาด 1"x 1" สูง 1.20 ม. |  | 0 |  |  | 0 |  | 0 | 0 |  |  | 0 | 0% | 0
| - | เคาน์เตอร์ คสล. กรุหินแกรนิตสีดำ หนา 20 มม. (ภายในประเทศ) กว้าง 0.60 ม. |  | 4.15 | เมตร | 3886 | 16126.9 | 1238 | 5137.7 | 21264.6 |  |  | 4.15 | 0% | 4.15
|  | บัวกันเปื้อน หินแกรนิตสีดำ หนา 20 มม. (ภายในประเทศ) สูง 0.20 ม. |  | 0 |  | 0 | 0 | 0 | 0 | 0 |  |  | 0 | 0% | 0
| - | TOP หินแกรนิตสีดำ หนา 20 มม. (ภายในประเทศ) หลังโถปัสสาวะ กว้าง 0.15 ม. |  | 4.15 | เมตร | 1522 | 6316.3 | 315 | 1307.25 | 7623.55 |  |  | 4.15 | 0% | 4.15
|  |  |  | 0 |  | 0 | 0 | 0 | 0 | 0 |  |  | 0 | 0% | 0
| - | กระจกเงาแต่งตัว หนา 6 มม. กรอบ S/S HAIRLINE ตัว ''L'' กว้าง 20 มม. |  | 1 | ชุด | 5013 | 5013 | 2403 | 2403 | 7416 |  |  | 1 | 0% | 1
|  | บนแผ่นไฟเบอร์ซีเมนต์บอร์ด หนา 6 มม โครงคร่าวเหล็กกล่อง ขนาด 1"x 1" สูง 1.80 x 0.90 ม. |  | 0 |  |  | 0 |  | 0 | 0 |  |  | 0 | 0% | 0
|  |  |  | 0 |  |  | 0 |  | 0 | 0 |  |  | 0 | 0% | 0
| - | กระจกเงาเคาน์เตอร์แต่งตัว หนา 6 มม. เจียรขอบลบมุม สูง 1.20 ม. |  | 0 | เมตร | 5075.5556 | 0 | 2545.7778 | 0 | 0 |  |  | 0 | 0% | 0
|  | บนแผ่นไฟเบอร์ซีเมนต์บอร์ด หนา 6 มม |  | 0 |  | 0 | 0 | 0 | 0 | 0 |  |  | 0 | 0% | 0
| - | เคาน์เตอร์แต่งตัว คสล. กรุหินแกรนิตสีดำ หนา 20 มม. (ภายในประเทศ) กว้าง 0.30 ม. |  | 0 | เมตร | 3886 | 0 | 1238 | 0 | 0 |  |  | 0 | 0% | 0
|  | บัวกันเปื้อน หินแกรนิตสีดำ หนา 20 มม. (ภายในประเทศ) สูง 0.20 ม. |  | 0 |  | 0 | 0 | 0 | 0 | 0 |  |  | 0 | 0% | 0
| - | ป้ายสัญลักษณ์ห้องน้ำ |  | 1 | ชุด | 800 | 800 | 70 | 70 | 870 |  |  | 1 | 0% | 1
| - | หลืบฝ้าเพดาน ซ่อนไฟ LED+Return Air. |  | 0 | เมตร | 190 | 0 | 75 | 0 | 0 |  |  | 0 | 0% | 0
|  |  |  | 0 |  |  | 0 |  | 0 | 0 |  |  | 0 | 0% | 0
| ห้องน้ำหญิง WT-02 |  |  | 0 |  | 0 | 0 | 0 | 0 | 0 |  |  | 0 | 0% | 0
| - | อ่างล้างหน้าชนิดฝังใต้เคาน์เตอร์ |  | 6 | ชุด | 1540 | 9240 | 450 | 2700 | 11940 |  |  | 6 | 0% | 6
| - | ก๊อกเดี่ยวอัตโนมัติ อ่างล้างหน้า |  | 6 | ชุด | 6640 | 39840 | 200 | 1200 | 41040 |  |  | 6 | 0% | 6
| - | สะดืออ่างล้างหน้า |  | 6 | ชุด | 336 | 2016 | 0 | 0 | 2016 |  |  | 6 | 0% | 6
| - | ท่อน้ำทิ้ง |  | 6 | ชุด | 736 | 4416 | 0 | 0 | 4416 |  |  | 6 | 0% | 6
| - | สายน้ำดี |  | 6 | ชุด | 176 | 1056 | 0 | 0 | 1056 |  |  | 6 | 0% | 6
| - | สต๊อปวาล์ว (สำหรับสายน้ำดีอ่างล้างหน้า) |  | 6 | ชุด | 216 | 1296 | 35 | 210 | 1506 |  |  | 6 | 0% | 6
|  |  |  | 0 |  | 0 | 0 | 0 | 0 | 0 |  |  | 0 | 0% | 0
| - | โถสุขภัณฑ์แบบฟลัชวาล์ว |  | 10 | ชุด | 9375 | 93750 | 450 | 4500 | 98250 |  |  | 10 | 0% | 10
| - | ชุดฟลัชวาล์วโถส้วม |  | 10 | ชุด | 12752 | 127520 | 0 | 0 | 127520 |  |  | 10 | 0% | 10
| - | ฝานั่งพร้อมที่ฉีดชำระ(แบบไม่ใช้ไฟฟ้า) |  | 0 | ชุด | 1950 | 0 | 35 | 0 | 0 |  |  | 10 | 0% | 10
| - | สต๊อปวาล์ว (สำหรับฝาฉีดชำระ) |  | 10 | ชุด | 216 | 2160 | 35 | 350 | 2510 |  |  | 10 | 0% | 10
|  |  |  | 0 |  |  | 0 |  | 0 | 0 |  |  | 0 | 0% | 0
| - | ตะแกรงดักกลิ่นขนาด 10 x15 ซม. |  | 11 | ชุด | 285 | 3135 | 75 | 825 | 3960 |  |  | 11 | 0% | 11
| - | ก๊อกเดี่ยวติดผนัง |  | 1 | ชุด | 552 | 552 | 25 | 25 | 577 |  |  | 1 | 0% | 1
| - | ที่ใส่กระดาษชำระเช็ดมือ ขนาดจัมโบ้โรล |  | 2 | ชุด | 1650 | 3300 | 70 | 140 | 3440 |  |  | 2 | 0% | 2
| - | ผนังห้องน้ำสำเร็จรูป แผ่น MFF ความหนา 30 mm. พร้อมอุปกรณ์ครบชุด |  | 10 | ชุด | 13500 | 135000 | 750 | 7500 | 142500 |  |  | 10 | 0% | 10
| - | ถังขยะ CUSTOM MADE |  | 1 | ชุด | 14476 | 14476 | 5367 | 5367 | 19843 |  |  | 1 | 0% | 1
|  |  |  | 0 |  | 0 | 0 | 0 | 0 | 0 |  |  | 0 | 0% | 0
| - | กระจกเงาหนา 6 มม. กรอบ S/S HAIRLINE ตัว ''L'' กว้าง 20 มม. สูง 1.20 ม. |  | 5.2 | เมตร | 2694 | 14008.8 | 1288 | 6697.6 | 20706.4 |  |  | 5.2 | 0% | 5.2
|  | บนแผ่นไฟเบอร์ซีเมนต์บอร์ด หนา 6 มม โครงคร่าวเหล็กกล่อง ขนาด 1"x 1" สูง 1.20 ม. |  | 0 |  |  | 0 |  | 0 | 0 |  |  | 0 | 0% | 0
| - | เคาน์เตอร์ คสล. กรุหินแกรนิตสีดำ หนา 20 มม. (ภายในประเทศ) กว้าง 0.60 ม. |  | 5.2 | เมตร | 3886 | 20207.2 | 1238 | 6437.6 | 26644.8 |  |  | 5.2 | 0% | 5.2
|  | บัวกันเปื้อน หินแกรนิตสีดำ หนา 20 มม. (ภายในประเทศ) สูง 0.20 ม. |  | 0 |  | 0 | 0 | 0 | 0 | 0 |  |  | 0 | 0% | 0
| - | TOP หินแกรนิตสีดำ หนา 20 มม. (ภายในประเทศ) หลังโถสุขภัณฑ์ กว้าง 0.15 ม. |  | 5.2 | เมตร | 1522 | 7914.4 | 315 | 1638 | 9552.4 |  |  | 5.2 | 0% | 5.2
|  |  |  | 0 |  | 0 | 0 | 0 | 0 | 0 |  |  | 0 | 0% | 0
| - | กระจกเงาแต่งตัว หนา 6 มม. กรอบ S/S HAIRLINE ตัว ''L'' กว้าง 20 มม. |  | 0 | ชุด | 5013 | 0 | 2403 | 0 | 0 |  |  | 0 | 0% | 0
|  | บนแผ่นไฟเบอร์ซีเมนต์บอร์ด หนา 6 มม โครงคร่าวเหล็กกล่อง ขนาด 1"x 1" สูง 1.80 x 0.90 ม. |  | 0 |  |  | 0 |  | 0 | 0 |  |  | 0 | 0% | 0
|  |  |  | 0 |  |  | 0 |  | 0 | 0 |  |  | 0 | 0% | 0
| - | กระจกเงาเคาน์เตอร์แต่งตัว หนา 6 มม. เจียรขอบลบมุม สูง 1.20 ม. |  | 0 | เมตร | 5075.5556 | 0 | 2545.7778 | 0 | 0 |  |  | 0 | 0% | 0
|  | บนแผ่นไฟเบอร์ซีเมนต์บอร์ด หนา 6 มม |  | 0 |  | 0 | 0 | 0 | 0 | 0 |  |  | 0 | 0% | 0
| - | เคาน์เตอร์แต่งตัว คสล. กรุหินแกรนิตสีดำ หนา 20 มม. (ภายในประเทศ) กว้าง 0.30 ม. |  | 0 | เมตร | 3886 | 0 | 1238 | 0 | 0 |  |  | 0 | 0% | 0
|  | บัวกันเปื้อน หินแกรนิตสีดำ หนา 20 มม. (ภายในประเทศ) สูง 0.20 ม. |  | 0 |  | 0 | 0 | 0 | 0 | 0 |  |  | 0 | 0% | 0
|  |  |  | 0 |  |  | 0 |  | 0 | 0 |  |  | 0 | 0% | 0
| - | ป้ายสัญลักษณ์ห้องน้ำ |  | 1 | ชุด | 800 | 800 | 70 | 70 | 870 |  |  | 1 | 0% | 1
| - | หลืบฝ้าเพดาน ซ่อนไฟ LED+Return Air. |  | 0 | เมตร | 190 | 0 | 75 | 0 | 0 |  |  | 0 | 0% | 0
|  |  |  | 0 |  |  | 0 |  | 0 | 0 |  |  | 0 | 0% | 0
| ห้องน้ำผู้พิการ WT-02 |  |  | 0 |  | 0 | 0 | 0 | 0 | 0 |  |  | 0 | 0% | 0
| - | อ่างล้างหน้า ชนิดแขวนผนัง |  | 1 | ชุด | 6832 | 6832 | 450 | 450 | 7282 |  |  | 1 | 0% | 1
| - | ก๊อกเดี่ยวอัตโนมัติ อ่างล้างหน้า |  | 1 | ชุด | 6640 | 6640 | 200 | 200 | 6840 |  |  | 1 | 0% | 1
| - | สะดืออ่างล้างหน้า |  | 1 | ชุด | 336 | 336 | 0 | 0 | 336 |  |  | 1 | 0% | 1
| - | ท่อน้ำทิ้ง |  | 1 | ชุด | 736 | 736 | 0 | 0 | 736 |  |  | 1 | 0% | 1
| - | สายน้ำดี |  | 1 | ชุด | 176 | 176 | 0 | 0 | 176 |  |  | 1 | 0% | 1
| - | สต๊อปวาล์ว (สำหรับสายน้ำดีอ่างล้างหน้า) |  | 1 | ชุด | 216 | 216 | 35 | 35 | 251 |  |  | 1 | 0% | 1
|  |  |  | 0 |  | 0 | 0 | 0 | 0 | 0 |  |  | 0 | 0% | 0
| - | โถสุขภัณฑ์ แบบสองชิ้น 3/4.5 ลิตร |  | 1 | ชุด | 6580 | 6580 | 450 | 450 | 7030 |  |  | 1 | 0% | 1
| - | สายน้ำดี |  | 1 | ชุด | 176 | 176 | 0 | 0 | 176 |  |  | 1 | 0% | 1
| - | สายฉีดชำระ |  | 1 | ชุด | 560 | 560 | 35 | 35 | 595 |  |  | 1 | 0% | 1
| - | สต๊อปวาล์ว (สำหรับสายฉีดชำระ) |  | 1 | ชุด | 216 | 216 | 35 | 35 | 251 |  |  | 1 | 0% | 1
|  |  |  | 0 |  | 0 | 0 | 0 | 0 | 0 |  |  | 0 | 0% | 0
| - | ก๊อกเดี่ยวติดผนัง |  | 1 | ชุด | 552 | 552 | 25 | 25 | 577 |  |  | 1 | 0% | 1
| - | ตะแกรงดักกลิ่นขนาด 10 x15 ซม. |  | 1 | ชุด | 285 | 285 | 75 | 75 | 360 |  |  | 1 | 0% | 1
|  |  |  | 0 |  | 0 | 0 | 0 | 0 | 0 |  |  | 0 | 0% | 0
| - | ที่ใส่กระดาษชำระเช็ดมือ ขนาดจัมโบ้โรล |  | 1 | ชุด | 1650 | 1650 | 70 | 70 | 1720 |  |  | 1 | 0% | 1
| - | ราวทรงตัว ขนาด 800x800 มม. |  | 2 | ชุด | 4160 | 8320 | 105 | 210 | 8530 |  |  | 2 | 0% | 2
| - | ราวทรงตัว L- SHAPE ขนาด 400x600 มม. |  | 1 | ชุด | 2533.5 | 2533.5 | 105 | 105 | 2638.5 |  |  | 1 | 0% | 1
|  |  |  | 0 |  | 0 | 0 | 0 | 0 | 0 |  |  | 0 | 0% | 0
| - | กระจกเงา หนา 6 มม. ขอบสแตนเลส ผิว HAIRLINE ขนาดสูง 1.20 x กว้าง 0.90 ม. |  | 1 | ชุด | 2855 | 2855 | 1432 | 1432 | 4287 |  |  | 1 | 0% | 1
| - | ชุดถาดรองเปลียนผ้าอ้อมเด็ก |  | 0 | ชุด | 9750 | 0 | 105 | 0 | 0 |  |  | 0 | 0% | 0
| - | ชุดเก้าอี้เด็กแบบติดผนัง |  | 0 | ชุด | 5200 | 0 | 70 | 0 | 0 |  |  | 0 | 0% | 0
| - | ป้ายสัญลักษณ์ห้องน้ำ |  | 1 | ชุด | 800 | 800 | 70 | 70 | 870 |  |  | 1 | 0% | 1
| - | หลืบฝ้าเพดาน ซ่อนไฟ LED+Return Air. |  | 0 | เมตร | 190 | 0 | 75 | 0 | 0 |  |  | 0 | 0% | 0
|  |  |  | 0 |  | 0 | 0 | 0 | 0 | 0 |  |  | 0 | 0% | 0
| ห้องเก็บอุปกรณ์ WT-03 |  |  | 0 |  | 0 | 0 | 0 | 0 | 0 |  |  | 0 | 0% | 0
| - | ก๊อกเดี่ยวติดผนัง |  | 1 | ชุด | 552 | 552 | 25 | 25 | 577 |  |  | 1 | 0% | 1
| - | ตะแกรงดักกลิ่นขนาด 10 x15 ซม. |  | 1 | ชุด | 285 | 285 | 75 | 75 | 360 |  |  | 1 | 0% | 1
[13 empty] | 0 | 0% | 0
| รวมราคารายการที่ 2.6 | [5 empty] | 21043532.9 |  | 1736427.05 | 22779959.95 |  |  | 0 | 0% | 0
2.8 | งานทาสี | [11 empty] | 0 | 0% | 0
|  | รวมในงานผนัง | [10 empty] | 0 | 0% | 0
[13 empty] | 0 | 0% | 0
[13 empty] | 0 | 0% | 0
| รวมราคารายการที่ 2.7 | [8 empty] | 0 |  |  | 0 | 0% | 0
2.9 | งานบันไดและตกแต่งผิวบันได | [11 empty] | 0 | 0% | 0
2.9.1 | งานบันไดและตกแต่งผิวบันได ST.01 |  |  | 0 |  | 0 | 0 | 0 | 0 | 0 |  |  | 0 | 0% | 0
| - | ลูกตั้ง ,ลูกนอน ทำผิวหินขัดกับที่ คัดเม็ดเบอร์ 3 และทำสี |  | 116.5 | ตรม. | 696 | 81084 | 355 | 41357.5 | 122441.5 |  |  | 116.5 | 0% | 116.5
| - | ท้องพื้นและด้านข้าง บันไดคอนกรีต แต่งผิวเรียบ ทาสีอะครีลิค ชนิดทาภายใน |  | 368 | ตร.ม. | 165 | 60720 | 112 | 41216 | 101936 |  |  | 368 | 0% | 368
| - | จมูกบันได อลูมิเนียม สำเร็จรูป ขนาด กว้าง 5 ซม. |  | 466 | เมตร | 175 | 81550 | 50 | 23300 | 104850 |  |  | 466 | 0% | 466
| - | ราวบันไดสแตนเลส ขนาด Ø 1 1/2'' หนา 1.5 มม. |  | 144 | เมตร | 2500 | 360000 | 500 | 72000 | 432000 |  |  | 144 | 0% | 144
| - | เสาราวบันได สแตนเลสขนาด Ø 1" หนา 1.50 มม. |  | 0 | เมตร | 1200 | 0 | 500 | 0 | 0 |  |  | 0 | 0% | 0
| - | ชานพักบันได F-19 พื้น คสล. ทำผิวหินขัดกับที่ คัดเม็ดเบอร์ 3 และทำสีตามผู้ออกแบบ |  | 95 | ตรม. | 696 | 66120 | 355 | 33725 | 99845 |  |  | 95 | 0% | 95
| - | คอนกรีตบล็อคเบา หรือ คสล. ฉาบเรียบทาสี ACRYLIC 100% ใช้สำหรับภายใน |  | 1430.2 | ตรม. | 157 | 224541.4 | 110 | 157322 | 381863.4 |  | รวมราวกันตกก่อ | 1430.2 | 0% | 1430.2
| - | ราวจับสแตนเลสยึดติดกับผนัง ขนาด Ø 1 1/2'' หนา 1.50 มม. ผิว HAIRLINE |  | 301 | เมตร | 2500 | 752500 | 500 | 150500 | 903000 |  |  | 301 | 0% | 301
| - | งานก่อผนังคอนกรีตบลอคเบา P2A (ราวบันได) |  | 129.6 | ตร.ม. | 281 | 36417.6 | 80 | 10368 | 46785.6 |  |  | 129.6 | 0% | 129.6
|  |  |  | 0 |  |  | 0 |  | 0 | 0 |  |  | 0 | 0% | 0
2.9.2 | งานบันไดและตกแต่งผิวบันได ST.01a |  |  | 0 |  | 0 | 0 | 0 | 0 | 0 |  |  | 0 | 0% | 0
| - | ลูกตั้ง ,ลูกนอน ทำผิวหินขัดกับที่ คัดเม็ดเบอร์ 3 และทำสี |  | 116.5 | ตรม. | 696 | 81084 | 355 | 41357.5 | 122441.5 |  |  | 116.5 | 0% | 116.5
| - | ท้องพื้นและด้านข้าง บันไดคอนกรีต แต่งผิวเรียบ ทาสีอะครีลิค ชนิดทาภายใน |  | 368 | ตร.ม. | 165 | 60720 | 112 | 41216 | 101936 |  |  | 368 | 0% | 368
| - | จมูกบันได อลูมิเนียม สำเร็จรูป ขนาด กว้าง 5 ซม. |  | 466 | เมตร | 175 | 81550 | 50 | 23300 | 104850 |  |  | 466 | 0% | 466
| - | ราวบันได สแตนเลส ขนาด Ø 1 1/2'' หนา 1.5 มม. |  | 144 | เมตร | 2500 | 360000 | 500 | 72000 | 432000 |  |  | 144 | 0% | 144
| - | เสาราวบันได สแตนเลสขนาด Ø 1" หนา 1.50 มม. |  | 0 | เมตร | 1200 | 0 | 500 | 0 | 0 |  |  | 0 | 0% | 0
| - | ชานพักบันได F-19 พื้น คสล. ทำผิวหินขัดกับที่ คัดเม็ดเบอร์ 3 และทำสีตามผู้ออกแบบ |  | 95 | ตรม. | 696 | 66120 | 355 | 33725 | 99845 |  |  | 95 | 0% | 95
| - | คอนกรีตบล็อคเบา หรือ คสล. ฉาบเรียบทาสี ACRYLIC 100% ใช้สำหรับภายใน |  | 1430.2 | ตรม. | 157 | 224541.4 | 110 | 157322 | 381863.4 |  |  | 1430.2 | 0% | 1430.2
| - | ราวจับสแตนเลสยึดติดกับผนัง ขนาด Ø 1 1/2'' หนา 1.50 มม. ผิว HAIRLINE |  | 301 | เมตร | 2500 | 752500 | 500 | 150500 | 903000 |  |  | 301 | 0% | 301
| - | งานก่อผนังคอนกรีตบลอคเบา P2A (ราวบันได) |  | 129.6 | ตร.ม. | 281 | 36417.6 | 80 | 10368 | 46785.6 |  |  | 129.6 | 0% | 129.6
|  |  |  | 0 |  |  | 0 |  | 0 | 0 |  |  | 0 | 0% | 0
2.9.3 | งานบันไดและตกแต่งผิวบันได ST.02 |  |  | 0 |  | 0 | 0 | 0 | 0 | 0 |  |  | 0 | 0% | 0
| - | ลูกตั้ง ,ลูกนอน ทำผิวหินขัดกับที่ คัดเม็ดเบอร์ 3 และทำสี |  | 101 | ตรม. | 696 | 70296 | 355 | 35855 | 106151 |  |  | 101 | 0% | 101
| - | ท้องพื้นและด้านข้าง บันไดคอนกรีต แต่งผิวเรียบ ทาสีอะครีลิค ชนิดทาภายใน |  | 279 | ตร.ม. | 165 | 46035 | 112 | 31248 | 77283 |  |  | 279 | 0% | 279
| - | จมูกบันได อลูมิเนียม สำเร็จรูป ขนาด กว้าง 5 ซม. |  | 404 | เมตร | 175 | 70700 | 50 | 20200 | 90900 |  |  | 404 | 0% | 404
| - | ราวบันไดสแตนเลส ขนาด Ø 1 1/2'' หนา 1.5 มม. |  | 109 | เมตร | 2500 | 272500 | 500 | 54500 | 327000 |  |  | 109 | 0% | 109
| - | เสาราวบันได สแตนเลสขนาด Ø 1" หนา 1.50 มม. |  | 0 | เมตร | 1200 | 0 | 500 | 0 | 0 |  |  | 0 | 0% | 0
| - | ชานพักบันได F-19 พื้น คสล. ทำผิวหินขัดกับที่ คัดเม็ดเบอร์ 3 และทำสีตามผู้ออกแบบ |  | 72 | ตรม. | 696 | 50112 | 355 | 25560 | 75672 |  |  | 72 | 0% | 72
| - | คอนกรีตบล็อคเบา หรือ คสล. ฉาบเรียบทาสี ACRYLIC 100% ใช้สำหรับภายใน |  | 1298.46 | ตรม. | 157 | 203858.22 | 110 | 142830.6 | 346688.82 |  |  | 1298.46 | 0% | 1298.46
| - | ราวจับสแตนเลสยึดติดกับผนัง ขนาด Ø 1 1/2'' หนา 1.50 มม. ผิว HAIRLINE |  | 175 | เมตร | 2500 | 437500 | 500 | 87500 | 525000 |  |  | 175 | 0% | 175
| - | งานก่อผนังคอนกรีตบลอคเบา P2A (ราวบันได) |  | 98.1 | ตร.ม. | 281 | 27566.1 | 80 | 7848 | 35414.1 |  |  | 98.1 | 0% | 98.1
|  |  |  | 0 | [8 empty] | 0 | 0% | 0
2.9.4 | งานบันไดและตกแต่งผิวบันได ST.02a |  |  | 0 |  | 0 | 0 | 0 | 0 | 0 |  |  | 0 | 0% | 0
| - | ลูกตั้ง ,ลูกนอน ทำผิวหินขัดกับที่ คัดเม็ดเบอร์ 3 และทำสี |  | 101 | ตรม. | 696 | 70296 | 355 | 35855 | 106151 |  |  | 101 | 0% | 101
| - | ท้องพื้นและด้านข้าง บันไดคอนกรีต แต่งผิวเรียบ ทาสีอะครีลิค ชนิดทาภายใน |  | 279 | ตร.ม. | 165 | 46035 | 112 | 31248 | 77283 |  |  | 279 | 0% | 279
| - | จมูกบันได อลูมิเนียม สำเร็จรูป ขนาด กว้าง 5 ซม. |  | 404 | เมตร | 175 | 70700 | 50 | 20200 | 90900 |  |  | 404 | 0% | 404
| - | ราวบันได สแตนเลส ขนาด Ø 1 1/2'' หนา 1.5 มม. |  | 109 | เมตร | 2500 | 272500 | 500 | 54500 | 327000 |  |  | 109 | 0% | 109
| - | เสาราวบันได สแตนเลสขนาด Ø 1" หนา 1.50 มม. |  | 0 | เมตร | 1200 | 0 | 500 | 0 | 0 |  |  | 0 | 0% | 0
| - | ชานพักบันได F-19 พื้น คสล. ทำผิวหินขัดกับที่ คัดเม็ดเบอร์ 3 และทำสีตามผู้ออกแบบ |  | 72 | ตรม. | 696 | 50112 | 355 | 25560 | 75672 |  |  | 72 | 0% | 72
| - | คอนกรีตบล็อคเบา หรือ คสล. ฉาบเรียบทาสี ACRYLIC 100% ใช้สำหรับภายใน |  | 1299.2 | ตรม. | 157 | 203974.4 | 110 | 142912 | 346886.4 |  |  | 1299.2 | 0% | 1299.2
| - | ราวจับสแตนเลสยึดติดกับผนัง ขนาด Ø 1 1/2'' หนา 1.50 มม. ผิว HAIRLINE |  | 175 | เมตร | 2500 | 437500 | 500 | 87500 | 525000 |  |  | 175 | 0% | 175
| - | งานก่อผนังคอนกรีตบลอคเบา P2A (ราวบันได) |  | 98.1 | ตร.ม. | 281 | 27566.1 | 80 | 7848 | 35414.1 |  |  | 98.1 | 0% | 98.1
|  |  |  | 0 |  |  | 0 |  | 0 | 0 |  |  | 0 | 0% | 0
2.9.5 | งานบันไดและตกแต่งผิวบันได ST.03 |  |  | 0 |  | 0 | 0 | 0 | 0 | 0 |  |  | 0 | 0% | 0
| - | ลูกตั้ง ,ลูกนอน ทำผิวขัดมันเรียบ |  | 9 | ตรม. | 127 | 1143 | 82 | 738 | 1881 |  |  | 9 | 0% | 9
| - | ท้องพื้นและด้านข้าง บันไดคอนกรีต แต่งผิวเรียบ ทาสีอะครีลิค ชนิดทาภายใน |  | 60 | ตร.ม. | 165 | 9900 | 112 | 6720 | 16620 |  |  | 60 | 0% | 60
| - | จมูกบันได อลูมิเนียม สำเร็จรูป ขนาด กว้าง 5 ซม. |  | 36 | เมตร | 175 | 6300 | 50 | 1800 | 8100 |  |  | 36 | 0% | 36
| - | ราวบันไดเหล็กกลม ขนาด Ø 1 1/2'' หนา 1.5 มม. ทาสีน้ำมัน |  | 29 | เมตร | 900 | 26100 | 200 | 5800 | 31900 |  |  | 29 | 0% | 29
| - | เสาราวบันไดเหล็กกลม ขนาด Ø 1" หนา 1.50 มม. ทาสีน้ำมัน |  | 0 | เมตร | 0 | 0 | 0 | 0 | 0 |  |  | 0 | 0% | 0
| - | ชานพักบันได F-9 ผิวปูนทรายขัดมันเรียบ |  | 6 | ตรม. | 127 | 762 | 82 | 492 | 1254 |  |  | 6 | 0% | 6
| - | คอนกรีตบล็อคเบา หรือ คสล. ฉาบเรียบทาสี ACRYLIC 100% ใช้สำหรับภายใน |  | 52.2 | ตรม. | 157 | 8195.4 | 110 | 5742 | 13937.4 |  |  | 52.2 | 0% | 52.2
| - | งานก่อผนังคอนกรีตบลอคเบา P2A (ราวบันได) |  | 26.1 | ตร.ม. | 281 | 7334.1 | 80 | 2088 | 9422.1 |  |  | 26.1 | 0% | 26.1
|  |  |  | 0 |  |  | 0 |  | 0 | 0 |  |  | 0 | 0% | 0
2.9.6 | งานบันไดและตกแต่งผิวบันได ST.03a |  |  | 0 |  | 0 | 0 | 0 | 0 | 0 |  |  | 0 | 0% | 0
| - | ลูกตั้ง ,ลูกนอน ทำผิวขัดมันเรียบ |  | 9.5 | ตรม. | 127 | 1206.5 | 82 | 779 | 1985.5 |  |  | 9.5 | 0% | 9.5
| - | ท้องพื้นและด้านข้าง บันไดคอนกรีต แต่งผิวเรียบ ทาสีอะครีลิค ชนิดทาภายใน |  | 60 | ตร.ม. | 165 | 9900 | 112 | 6720 | 16620 |  |  | 60 | 0% | 60
| - | จมูกบันได อลูมิเนียม สำเร็จรูป ขนาด กว้าง 5 ซม. |  | 38 | เมตร | 175 | 6650 | 50 | 1900 | 8550 |  |  | 38 | 0% | 38
| - | ราวบันไดเหล็กกลม ขนาด Ø 1 1/2'' หนา 1.5 มม. ทาสีน้ำมัน |  | 29 | เมตร | 900 | 26100 | 200 | 5800 | 31900 |  |  | 29 | 0% | 29
| - | เสาราวบันไดเหล็กกลม ขนาด Ø 1" หนา 1.50 มม. ทาสีน้ำมัน |  | 0 | เมตร | 0 | 0 | 0 | 0 | 0 |  |  | 0 | 0% | 0
| - | ชานพักบันได F-9 ผิวปูนทรายขัดมันเรียบ |  | 6 | ตรม. | 127 | 762 | 82 | 492 | 1254 |  |  | 6 | 0% | 6
| - | คอนกรีตบล็อคเบา หรือ คสล. ฉาบเรียบทาสี ACRYLIC 100% ใช้สำหรับภายใน |  | 52.2 | ตรม. | 157 | 8195.4 | 110 | 5742 | 13937.4 |  |  | 52.2 | 0% | 52.2
| - | งานก่อผนังคอนกรีตบลอคเบา P2A (ราวบันได) |  | 26.1 | ตร.ม. | 281 | 7334.1 | 80 | 2088 | 9422.1 |  |  | 26.1 | 0% | 26.1
|  |  |  | 0 |  | 0 | 0 | 0 | 0 | 0 |  |  | 0 | 0% | 0
2.9.7 | งานบันไดและตกแต่งผิวบันได ST.03b |  |  | 0 |  | 0 | 0 | 0 | 0 | 0 |  |  | 0 | 0% | 0
| - | ลูกตั้ง ,ลูกนอน ทำผิวขัดมันเรียบ |  | 9.5 | ตรม. | 127 | 1206.5 | 82 | 779 | 1985.5 |  |  | 9.5 | 0% | 9.5
| - | ท้องพื้นและด้านข้าง บันไดคอนกรีต แต่งผิวเรียบ ทาสีอะครีลิค ชนิดทาภายใน |  | 60 | ตร.ม. | 165 | 9900 | 112 | 6720 | 16620 |  |  | 60 | 0% | 60
| - | จมูกบันได อลูมิเนียม สำเร็จรูป ขนาด กว้าง 5 ซม. |  | 38 | เมตร | 175 | 6650 | 50 | 1900 | 8550 |  |  | 38 | 0% | 38
| - | ราวบันไดเหล็กกลม ขนาด Ø 1 1/2'' หนา 1.5 มม. ทาสีน้ำมัน |  | 29 | เมตร | 900 | 26100 | 200 | 5800 | 31900 |  |  | 29 | 0% | 29
| - | เสาราวบันไดเหล็กกลม ขนาด Ø 1" หนา 1.50 มม. ทาสีน้ำมัน |  | 0 | เมตร | 0 | 0 | 0 | 0 | 0 |  |  | 0 | 0% | 0
| - | ชานพักบันได F-9 ผิวปูนทรายขัดมันเรียบ |  | 6 | ตรม. | 127 | 762 | 82 | 492 | 1254 |  |  | 6 | 0% | 6
| - | คอนกรีตบล็อคเบา หรือ คสล. ฉาบเรียบทาสี ACRYLIC 100% ใช้สำหรับภายใน |  | 52.2 | ตรม. | 157 | 8195.4 | 110 | 5742 | 13937.4 |  |  | 52.2 | 0% | 52.2
| - | งานก่อผนังคอนกรีตบลอคเบา P2A (ราวบันได) |  | 26.1 | ตร.ม. | 281 | 7334.1 | 80 | 2088 | 9422.1 |  |  | 26.1 | 0% | 26.1
|  |  |  | 0 |  | 0 | 0 | 0 | 0 | 0 |  |  | 0 | 0%
2.9.8 | งานบันไดและตกแต่งผิวบันได ST.03c |  |  | 0 |  | 0 | 0 | 0 | 0 | 0 |  |  | 0 | 0% | 0
| - | ลูกตั้ง ,ลูกนอน ทำผิวขัดมันเรียบ |  | 9.5 | ตรม. | 127 | 1206.5 | 82 | 779 | 1985.5 |  |  | 9.5 | 0% | 9.5
| - | ท้องพื้นและด้านข้าง บันไดคอนกรีต แต่งผิวเรียบ ทาสีอะครีลิค ชนิดทาภายใน |  | 60 | ตร.ม. | 165 | 9900 | 112 | 6720 | 16620 |  |  | 60 | 0% | 60
| - | จมูกบันได อลูมิเนียม สำเร็จรูป ขนาด กว้าง 5 ซม. |  | 38 | เมตร | 175 | 6650 | 50 | 1900 | 8550 |  |  | 38 | 0% | 38
| - | ราวบันไดเหล็กกลม ขนาด Ø 1 1/2'' หนา 1.5 มม. ทาสีน้ำมัน |  | 29 | เมตร | 900 | 26100 | 200 | 5800 | 31900 |  |  | 29 | 0% | 29
| - | เสาราวบันไดเหล็กกลม ขนาด Ø 1" หนา 1.50 มม. ทาสีน้ำมัน |  | 0 | เมตร | 0 | 0 | 0 | 0 | 0 |  |  | 0 | 0% | 0
| - | ชานพักบันได F-9 ผิวปูนทรายขัดมันเรียบ |  | 6 | ตรม. | 127 | 762 | 82 | 492 | 1254 |  |  | 6 | 0% | 6
| - | คอนกรีตบล็อคเบา หรือ คสล. ฉาบเรียบทาสี ACRYLIC 100% ใช้สำหรับภายใน |  | 52.2 | ตรม. | 157 | 8195.4 | 110 | 5742 | 13937.4 |  |  | 52.2 | 0% | 52.2
| - | งานก่อผนังคอนกรีตบลอคเบา P2A (ราวบันได) |  | 26.1 | ตร.ม. | 281 | 7334.1 | 80 | 2088 | 9422.1 |  |  | 26.1 | 0% | 26.1
2.9.9 | งานบันไดและตกแต่งผิวบันได ST.04 |  |  | 0 |  | 0 | 0 | 0 | 0 | 0 |  |  | 0 | 0% | 0
| - | ลูกตั้ง ,ลูกนอน ทำผิวหินขัดกับที่ คัดเม็ดเบอร์ 3 และทำสี |  | 19.5 | ตรม. | 696 | 13572 | 355 | 6922.5 | 20494.5 |  |  | 19.5 | 0% | 19.5
| - | ท้องพื้นและด้านข้าง บันไดคอนกรีต แต่งผิวเรียบ ทาสีอะครีลิค ชนิดทาภายใน |  | 46 | ตร.ม. | 165 | 7590 | 112 | 5152 | 12742 |  |  | 46 | 0% | 46
| - | จมูกบันได อลูมิเนียม สำเร็จรูป ขนาด กว้าง 5 ซม. |  | 78 | เมตร | 175 | 13650 | 50 | 3900 | 17550 |  |  | 78 | 0% | 78
| - | ราวบันได สแตนเลส ขนาด Ø 1 1/2'' หนา 1.5 มม. ทาสีน้ำมัน |  | 18 | เมตร | 2500 | 45000 | 500 | 9000 | 54000 |  |  | 18 | 0% | 18
| - | เสาราวบันได สแตนเลสขนาด Ø 1" หนา 1.50 มม. ทาสีน้ำมัน |  | 0 | เมตร | 1200 | 0 | 500 | 0 | 0 |  |  | 0 | 0% | 0
| - | ชานพักบันได F-19 พื้น คสล. ทำผิวหินขัดกับที่ คัดเม็ดเบอร์ 3 และทำสีตามผู้ออกแบบ |  | 12 | ตรม. | 696 | 8352 | 355 | 4260 | 12612 |  |  | 12 | 0% | 12
| - | คอนกรีตบล็อคเบา หรือ คสล. ฉาบเรียบทาสี ACRYLIC 100% ใช้สำหรับภายใน |  | 208.4 | ตรม. | 505 | 105242 | 132 | 27508.8 | 132750.8 |  |  | 208.4 | 0% | 208.4
| - | ราวจับสแตนเลสยึดติดกับผนัง ขนาด Ø 1 1/2'' หนา 1.50 มม. ผิว HAIRLINE |  | 26.2 | เมตร | 2500 | 65500 | 500 | 13100 | 78600 |  |  | 26.2 | 0% | 26.2
| - | งานก่อผนังคอนกรีตบลอคเบา P2A (ราวบันได) |  | 16.2 | ตร.ม. | 281 | 4552.2 | 80 | 1296 | 5848.2 |  |  | 16.2 | 0% | 16.2
2.9.10 | งานทางลาด |  |  | 0 |  | 0 | 0 | 0 | 0 | 0 |  |  | 0 | 0% | 0
| - | RAMP WR.01 |  | 467.59 | ตรม. | 135 | 63124.65 | 58 | 27120.22 | 90244.87 |  |  | 467.59 | 0% | 467.59
| - | RAMP WR.02 |  | 300 | ตรม. | 135 | 40500 | 58 | 17400 | 57900 |  |  | 300 | 0% | 300
| - | RAMP WR.02a |  | 300 | ตรม. | 135 | 40500 | 58 | 17400 | 57900 |  |  | 300 | 0% | 300
| - | RAMP WR.03 |  | 3.75 | ตรม. | 135 | 506.25 | 58 | 217.5 | 723.75 |  |  | 3.75 | 0% | 3.75
| - | RAMP WR.03a |  | 3.75 | ตรม. | 135 | 506.25 | 58 | 217.5 | 723.75 |  |  | 3.75 | 0% | 3.75
| รวมราคารายการที่ 2.8 | [5 empty] | 6331890.67 |  | 2098179.12 | 8430069.79 |  |  | 0 | 0% | 0
2.1 | งานเบ็ดเตล็ดและอื่นๆ
2.10. | งานเบ็ดเตล็ดและอื่นๆ | [5 empty] | 0 |  | 0 | 0
2.10.1 | งาน Grating รางระบายน้ำ |  |  | 493 | ม. | 1201 | 592093 | 190 | 93670 | 685763
2.10.2 | SUMP |  |  | 4 | ชุด | 5532 | 22128 | 4320 | 17280 | 39408
2.10.3 | งาน Wheel stop |  |  | 134 | ชุด | 640 | 85760 | 200 | 26800 | 112560
2.10.4 | งานทาสีเหล็กหุ้มเสากันชน |  |  | 100.44 | ตร.ม. | 61 | 6126.84 | 38 | 3816.72 | 9943.56
2.10.5 | งานทาสีจราจร และลูกศรทางวิ่ง F.10 | [5 empty] | 0 |  | 0 | 0
|  | เส้นจราจร-เส้นแบ่งช่องจอด |  | 3050 | ม. | 40 | 122000 | 0 | 0 | 122000
|  | ลูกศรทางวิ่ง |  | 79 | ตัว | 550 | 43450 | 0 | 0 | 43450
|  | สัญลักษณ์ที่จอดรถคนพิการ |  | 10 | ชุด | 2100 | 21000 | 0 | 0 | 21000
2.10.6 | งานหลังคา CANOPY 1 -รูปด้าน 1 (GCC-D-W-AR-12-0007 to 09 ) |  |  | 1 | ชุด |  | 0 |  | 0 | 0
|  | - ส่วนขอบปลายหลังคาตกแต่ง กรุด้วย แผ่น Aluminium Solid Sheet 2 mm. P.22 |  | 150 | ตร.ม. | 1955 | 293250 | 2400 | 360000 | 653250
|  | - งานเสาตกแต่งภายนอก 1 (กลม สูง 10.65 ม.) ผิวกรุ P.22 |  | 4 | ชุด | 118130 | 472520 | 101190 | 404760 | 877280
|  | - งานเสาตกแต่งภายนอก 1 (กลม สูง 6.65 ม.) ผิวกรุ P.22 |  | 4 | ชุด | 74870 | 299480 | 63570 | 254280 | 553760
|  | - ส่วนตกแต่งฝ้าเพดาน กรุด้วย C.8 แผ่น Aluminium Composite 4 mm. |  | 269 | ตร.ม. | 1296 | 348624 | 1600 | 430400 | 779024
|  | - งานรางน้ำ คสล. กว้าง 0.30 ม. ทำผิวขัดมันผสมน้ำยากันซึม |  | 47 | ม. | 127 | 5969 | 82 | 3854 | 9823
2.10.7 | งานหลังคา CANOPY 2 -รูปด้าน 3 (GCC-D-W-AR-12-0010 to 12 ) |  |  | 1 | ชุด |  | 0 |  | 0 | 0
|  | - ส่วนขอบปลายหลังคาตกแต่ง กรุด้วย แผ่น Aluminium Solid Sheet 2 mm. P.22 |  | 148 | ตร.ม. | 1955 | 289340 | 2400 | 355200 | 644540
|  | - งานเสาตกแต่งภายนอก 2 (กลม สูง 7.05 ม.) ผิวกรุ P.22 |  | 4 | ชุด | 49430 | 197720 | 42060 | 168240 | 365960
|  | - ส่วนตกแต่งฝ้าเพดาน กรุด้วย C.8 แผ่น Aluminium Composite 4 mm. |  | 228 | ตร.ม. | 1296 | 295488 | 1600 | 364800 | 660288
|  | - งานรางน้ำ คสล. กว้าง 0.30 ม. ทำผิวขัดมันผสมน้ำยากันซึม |  | 42 | ม. | 127 | 5334 | 82 | 3444 | 8778
2.10.8 | งานหลังคา CANOPY 3 -รูปด้าน 2 (GCC-D-W-AR-12-0010 to 15 ) |  |  | 1 | ชุด |  | 0 |  | 0 | 0
|  | - ส่วนขอบปลายหลังคาตกแต่ง กรุด้วย แผ่น Aluminium Solid Sheet 2 mm. P.22 |  | 150 | ตร.ม. | 1955 | 293250 | 2400 | 360000 | 653250
|  | - งานเสาตกแต่งภายนอก 1 (กลม สูง 7.05 ม.) ผิวกรุ P.22 |  | 5 | ชุด | 79200 | 396000 | 67340 | 336700 | 732700
|  | - ส่วนตกแต่งฝ้าเพดาน กรุด้วย C.8 แผ่น Aluminium Composite 4 mm. |  | 239 | ตร.ม. | 1296 | 309744 | 1600 | 382400 | 692144
|  | - งานรางน้ำ คสล. กว้าง 0.30 ม. ทำผิวขัดมันผสมน้ำยากันซึม |  | 45 | ม. | 127 | 5715 | 82 | 3690 | 9405
| งานราวกันตกภายนอก (GCC-D-W-AR-12-0028 to 33 ) | [5 empty] | 0 |  | 0 | 0
2.10.9 | งานราวกันตกภายนอก 1 และ 2 (รูปด้าน 1 และ รูปด้าน 4) |  |  | 169 | เมตร | 2820 | 476580 | 1970 | 332930 | 809510
2.10.10 | - ท่อสแตนเลส 4"x4" ระบายน้ำล้น |  |  | 13 | ชุด | 420 | 5460 | 0 | 0 | 5460
2.10.11 | งานราวกันตกภายนอก 3 และ 4 (รูปด้าน 3) |  |  | 61 | เมตร | 1940 | 118340 | 1900 | 115900 | 234240
2.10.12 | งานราวกันตกภายนอก 5 และ 6 (รูปด้าน 2) |  |  | 80 | เมตร | 1980 | 158400 | 2050 | 164000 | 322400
2.10.13 | ชุดบันไดลิง สแตนเลส | [5 empty] | 0 | 0 | 0 | 0
|  | - บันไดลิง W1, W3, W4 (ขนาดเท่ากัน) |  | 27 | ชุด | 12190 | 329130 | 4270 | 115290 | 444420
|  | บานประตูสแตนเลส ฝาถังเก็นน้ำ |  | 12 | ชุด | 13480 | 161760 | 4720 | 56640 | 218400
|  | - บันไดลิง W2 |  | 6 | ชุด | 7810 | 46860 | 2740 | 16440 | 63300
| งานตกแต่งท้องบันไดเลื่อน (GCC-D-W-AR-9-0016 to 17 ) | [5 empty] | 0 |  | 0 | 0
2.10.14 | ผิวตกแต่งหุ้มท้องบันไดเลื่อน W-ESC1 |  |  | 1 | ชุด | 111440 | 111440 | 137580 | 137580 | 249020
2.10.15 | ผิวตกแต่งหุ้มท้องบันไดเลื่อน W-ESC2 |  |  | 1 | ชุด | 111440 | 111440 | 137580 | 137580 | 249020
งานราวกันตก (GCC-D-W-AR-15-0002)
2.10.16 | งานราวกันตก 1 |  |  | 111.1 | เมตร | 12120 | 1346532 | 4250 | 472175 | 1818707
2.10.17 | งานราวกันตก 2 (หน้าอาคาร W.) |  |  | 203.6 | เมตร | 1620 | 329832 | 650 | 132340 | 462172
2.10.18 | งานราวกันตก 3 (ที่จอดรถ) |  |  | 300 | เมตร | 1760 | 528000 | 260 | 78000 | 606000
2.10.19 | งานราวกันตก 4 กั้นที่จอดรถหน่วยงาน |  |  | 136 | เมตร | 800 | 108800 | 550 | 74800 | 183600
2.10.20 | งานขอบผนัง-กระจก Smoke Barrier |  |  | 240 | เมตร | 4240 | 1017600 | 1490 | 357600 | 1375200
2.10.21 | งานพรมดักฝุ่น |  |  | 24 | ตร.ม. | 8300 | 199200 | 1660 | 39840 | 239040
งานซุ้มหน้าลิฟต์ (GCC-D-W-AR-15-0006)
2.10.22 |  | งานซุ้มประตูหน้า ลิฟต์ 1 |  |  | ชุด | 833 | 0 | 583 | 0 | 0
2.10.23 |  | งานซุ้มประตูหน้า ลิฟต์ 2 กว้าง 1.10 ม. |  | 200 | ชุด | 840 | 168000 | 590 | 118000 | 286000
2.10.24 |  | งานซุ้มประตูหน้า ลิฟต์ 2 กว้าง 1.40 ม. |  | 26 | ชุด | 880 | 22880 | 620 | 16120 | 39000
| งานผิวพื้นต่างสัมผัส (GCC-D-W-AR-15-0011) | [5 empty] | 0 | 0 | 0 | 0
2.10.25 |  | ผิวพื้นต่างสัมผัส ประเภทแผ่นยาง |  | 346.8 | ม. | 1383 | 479624.4 | 415 | 143922 | 623546.4
2.10.26 |  | ผิวพื้นต่างสัมผัส ประเภท Stainless steel-1 |  | 17 | ม. | 10340 | 175780 | 5040 | 85680 | 261460
2.10.27 | EXPANSION JOINT ( Floor to Floor ) |  |  |  | ม. | 2000 | 0 | 400 | 0 | 0
| งานโครงเหล็กรับงานป้ายอาคาร (ไม่รวมงานป้าย) | [5 empty] | 0 |  | 0 | 0
2.10.28 | โครงเหล็กรับป้าย ตัวอักษร "ศาลปกครองสูงสุด" |  |  | 2 | ชุด | 76290 | 152580 | 0 | 0 | 152580
2.10.29 | โครงเหล็กรับป้าย สัญลักษณ์ "ศาลปกครองสูงสุด" |  |  | 2 | ชุด | 29990 | 59980 | 0 | 0 | 59980
2.10.30 | Joint Cover 1(รอยต่อหลังคา) |  |  | 24.43 | เมตร | 3500 | 85505 | 1250 | 30537.5 | 116042.5
2.10.31 | งานทำผิวหินล้าง ผสมผลึกใส สีขาว |  |  | 0 | ตร.ม. | 850 | 0 | 121 | 0 | 0
2.10.32 | งาน วางท่อ(Sleeve) บริเวณส่วนกลาง |  |  | 66 | ชุด |  | 0 | 1000 | 66000 | 66000
| รวมราคารายการที่ 2.9 |  |  | 0 |  |  | 10298715.24 |  | 6260709.22 | 16559424.46
2.11 | งานไฟฟ้าแสงสว่าง |  |  | 0
| - | Surface mounted LED uplight with aluminum body, glare shiled and |  | 27 | ชุด | 26960 | 727920 | 0 | 0 | 727920
Integrated LED driver. IP65.
| - | Surface LED floodlight with aluminum body and integrated body. IP65. |  | 68 | ชุด | 21600 | 1468800 | 0 | 0 | 1468800
LED driver. IP65.
| - | Surface mounted LED linear floodlight with aluminum body and remote LED driver. IP65. |  | 249 | ชุด | 4000 | 996000 | 0 | 0 | 996000
| - | Surface mounted LED linear floodlight with aluminum body and remote |  | 17 | ชุด | 3500 | 59500 | 0 | 0 | 59500
| - | Surface mounted LED linear floodlight with aluminum body and remote LED driver. IP65. |  | 31 | ชุด | 3500 | 108500 | 0 | 0 | 108500
| - | Ceiling recessed LED downlight with aluminum body, clear glass cover and remote |  | 36 | ชุด | 4860 | 174960 | 0 | 0 | 174960
| - | Ceiling recessed LED downlight with aluminum body, clear glass cover and remote |  | 165 | ชุด | 4860 | 801900 | 0 | 0 | 801900
|  | LED driver. IP44. |  |  |  |  | 0 | 0 | 0 | 0
| - | LIGMAN - NORDSTROM 4 NOD-50032-N-40-DMXRDM Surface mounted LED RGBW uplight with |  | 184 | ชุด | 9400 | 1729600 | 0 | 0 | 1729600
aluminum body and integrated LED driver. IP65.
| - | Power supply Surface mounted LED RGBW uplight with aluminum body and integrated LED driver. IP65. |  | 184 | ชุด | 1900 | 349600 | 0 | 0 | 349600
| - | DMX Surface mounted LED RGBW uplight with aluminum body and integrated LED driver. IP65. |  | 2 | ชุด | 9000 | 18000 | 0 | 0 | 18000
| - | PHILIPS - UniDot G2 9LED RGBNW OSC DMX RGBW LED node with DMX controller. IP65. |  | 57 | ชุด | 2000 | 114000 | 0 | 0 | 114000
| - | Power supply | RGBW LED node with DMX controller. IP65. | 4 | ชุด | 4850 | 19400 | 0 | 0 | 19400
| - | DMX | RGBW LED node with DMX controller. IP65. | 2 | ชุด | 17500 | 35000 | 0 | 0 | 35000
| - | Computer + Mornitor + Control RGBW LED node with DMX controller. IP65. |  | 1 | ชุด | 140000 | 140000 | 0 | 0 | 140000
| - | OSRAM - Archishape MINI Surface mounted LED linear floodlight with aluminum body and |  | 6 | ชุด | 4000 | 24000 | 0 | 0 | 24000
remote LED driver. IP65.
| - | ILLUSPACE - 1LDRR013-IP Ceiling recessed LED downlight with aluminum body and remote |  | 29 | ชุด | 1950 | 56550 | 0 | 0 | 56550
|  | LED driver. IP54. |  |  |  |  | 0 |  | 0 | 0
|  | Wiring, Installation & Commissioning |  | 1 | L/S |  | 0 | 2047119 | 2047119 | 2047119
| รวมราคารายการที่ 2.10 |  |  | 0 |  |  | 6823730 |  | 2047119 | 8870849
0

## 03.SUM-EE-ทิศตะวันตก
|  |  |  | แบบแสดงรายการ ปริมาณงาน และราคา |  |  |  | แบบ ปร. 4
กลุ่มงาน/งาน : |  | กลุ่มงานที่ 1 / หมวดงานระบบไฟฟ้า และสื่อสาร
ชื่อโครงการ / งานก่อสร้าง : โครงการพัฒนาพื้นที่ส่วนขยายศูนย์ราชการเฉลิมพระเกียรติ ๘๐ พรรษา ๕ ธันวาคม ๒๕๕๐ พื้นที่โซน C
สัญญาก่อสร้างอาคารทิศตะวันตก (ส่วนงานโครงสร้าง งานสถาปัตยกรรม และงานระบบหลัก)
สถานที่ก่อสร้าง : |  | ศูนย์ราชการเฉลิมพระเกียรติ ถนนแจ้งวัฒนะ กรุงเทพมหานคร |  |  | แบบเลขที่
หน่วยงานเจ้าของโครงการ/งานก่อสร้าง : บริษัท ธนารักษ์พัฒนาสินทรัพย์ จำกัด
คำนวณราคากลางโดย : |  |  |  | เมื่อวันที่ |  | เดือน |  | พ.ศ. |  | หน่วย : บาท
ลำดับที่ | รายการ |  | จำนวน | หน่วย | ค่าวัสดุ |  | ค่าแรงงาน |  | รวมค่าวัสดุ | หมายเหตุ
[5 empty] | ราคาหน่วยละ | จำนวนเงิน | ราคาหน่วยละ | จำนวนเงิน | และค่าแรงงาน
3. | งานระบบไฟฟ้าและสื่อสาร
1 | งานระบบไฟฟ้าและสื่อสาร (Main Equipment) |  | 1 | งาน |  | 73208260 |  | 9804978 | 83013118.3
2 | งานระบบไฟฟ้าและสื่อสาร ชั้น B2 |  | 1 | งาน |  | 5261394 |  | 1319072 | 6580466
3 | งานระบบไฟฟ้าและสื่อสาร ชั้น B1 |  | 1 | งาน |  | 5288880 |  | 1209499 | 6498379
4 | งานระบบไฟฟ้าและสื่อสาร ชั้น 1 |  | 1 | งาน |  | 3998734 |  | 628090 | 4626824
5 | งานระบบไฟฟ้าและสื่อสาร ชั้น 2 |  | 1 | งาน |  | 2690550 |  | 429330 | 3119880
6 | งานระบบไฟฟ้าและสื่อสาร ชั้น 3 |  | 1 | งาน |  | 2879025 |  | 420205 | 3299230
7 | งานระบบไฟฟ้าและสื่อสาร ชั้น 4 |  | 1 | งาน |  | 3413489 |  | 528920 | 3942409
8 | งานระบบไฟฟ้าและสื่อสาร ชั้น 5 |  | 1 | งาน |  | 2733754 |  | 431127 | 3164881
9 | งานระบบไฟฟ้าและสื่อสาร ชั้น 6 |  | 1 | งาน |  | 2941967 |  | 446872 | 3388839
10 | งานระบบไฟฟ้าและสื่อสาร ชั้น 7 |  | 1 | งาน |  | 3057009 |  | 429152 | 3486161
11 | งานระบบไฟฟ้าและสื่อสาร ชั้น 8 |  | 1 | งาน |  | 2750519 |  | 424907 | 3175426
12 | งานระบบไฟฟ้าและสื่อสาร ชั้น 9 |  | 1 | งาน |  | 3008959 |  | 442867 | 3451826
13 | งานระบบไฟฟ้าและสื่อสาร ชั้น 10 |  | 1 | งาน |  | 3031151 |  | 426872 | 3458023
14 | งานระบบไฟฟ้าและสื่อสาร ชั้น 11 |  | 1 | งาน |  | 2737576 |  | 443529 | 3181105
15 | งานระบบไฟฟ้าและสื่อสาร ชั้น ดาดฟ้า |  | 1 | งาน |  | 3759747 |  | 847457 | 4607204
| รวมราคางานระบบไฟฟ้าและสื่อสาร |  |  |  |  | 120761014 |  | 18232877 | 138993771.3

## 03.EE-ทิศตะวันตก (Main)
|  |  |  | แบบแสดงรายการ ปริมาณงาน และราคา |  |  |  | แบบ ปร. 4
กลุ่มงาน/งาน : |  | กลุ่มงานที่ 1 / หมวดงานระบบไฟฟ้า และสื่อสาร
ชื่อโครงการ / งานก่อสร้าง : โครงการพัฒนาพื้นที่ส่วนขยายศูนย์ราชการเฉลิมพระเกียรติ ๘๐ พรรษา ๕ ธันวาคม ๒๕๕๐ พื้นที่โซน C
สัญญาก่อสร้างอาคารทิศตะวันตก (ส่วนงานโครงสร้าง งานสถาปัตยกรรม และงานระบบหลัก)
สถานที่ก่อสร้าง : |  | ศูนย์ราชการเฉลิมพระเกียรติ ถนนแจ้งวัฒนะ กรุงเทพมหานคร |  |  | แบบเลขที่
หน่วยงานเจ้าของโครงการ/งานก่อสร้าง : บริษัท ธนารักษ์พัฒนาสินทรัพย์ จำกัด
คำนวณราคากลางโดย : |  |  |  | เมื่อวันที่ |  | เดือน |  | พ.ศ. |  | หน่วย : บาท
ลำดับที่ | รายการ |  | จำนวน | หน่วย | ค่าวัสดุ |  | ค่าแรงงาน |  | รวมค่าวัสดุ | หมายเหตุ
[5 empty] | ราคาหน่วยละ | จำนวนเงิน | ราคาหน่วยละ | จำนวนเงิน | และค่าแรงงาน
3. | งานระบบไฟฟ้าและสื่อสาร (Main Equipment)
3.1 | Main Incoming & HV Routing |  | 1 | งาน |  | 863999 |  | 89103 | 953102
3.2 | สวิทช์เกียร์แรงสูง (HV Switchgear) |  | 1 | งาน |  | 1546000 |  | 51025 | 1597025
3.3 | หม้อแปลงไฟฟ้า (Transformer) |  | 1 | งาน |  | 3321000 |  | 95400 | 3416400
3.4 | Generator Control Panel |  | 1 | งาน |  | 198585 |  | 59576 | 258161
3.5 | แผงเมนไฟฟ้าปกติ (Main Distribution Board) |  | 1 | งาน |  | 9805382 |  | 511989 | 10317371
3.6 | แผงเมนไฟฟ้าฉุกเฉิน (Essential Main Distribution Board) |  | 1 | งาน |  | 1758677 |  | 192036 | 1950713
3.7 | Busduct |  | 1 | งาน |  | 9022400 |  | 1090570 | 10112970
3.8 | สายไฟฟ้า (Cable & Wire) |  | 1 | งาน |  | 26360019 |  | 3794572 | 30154591
3.9 | รางเดินสายไฟฟ้า (Raceway) |  | 1 | งาน |  | 8155050 |  | 1338613 | 9493663
3.10 | Two Wire Remote System |  | 1 | งาน |  | 172640 |  | 30772 | 203412
3.11 | ระบบป้องกันฟ้าผ่าและระบบต่อลงดิน (Lightning Protection & Grounding System) |  | 1 | งาน |  | 3190965 |  | 868780 | 4059745
3.12 | ระบบสัญญาณแจ้งเหตุเพลิงไหม้ (Fire Alarm System) |  | 1 | งาน |  | 4581048 |  | 307150 | 4888198
3.13 | ระบบสื่อสารข้อมูลคอมพิวเตอร์ (Data Net Work System) |  | 1 | งาน |  | 1930952 |  | 771625 | 2702577
3.14 | ระบบเสียงและประกาศเรียก (Public Address System) |  | 1 | งาน |  | 426208 |  | 117525 | 543733
3.15 | ระบบควบคุมอาคารอัตโนมัติ (Building AutomationSystem (BMS) |  | 1 | งาน |  | 689704 |  | 113418 | 803122
3.16 | ระบบควบคุมประตูอัตโนมัติ (Access Control System) |  | 1 | งาน |  | 238553 |  | 119162 | 357715
3.17 | ระบบแจ้งเหตุฉุกเฉิน (Panic Alarm System) |  | 1 | งาน |  | 317078 |  | 64662 | 381620.3
3.18 | ระบบป้องกันไฟและควันลาม (Fire Barrier System) |  | 1 | งาน |  | 630000 |  | 189000 | 819000
| รวมราคางานระบบไฟฟ้าและสื่อสาร (Main Equipment) |  |  |  |  | 73208260 |  | 9804978 | 83013118.3
3.1 | Main Incoming & HV Routing
3.1.1 | สายไฟฟ้าแรงสูง (HV Cable)
3.1.1.1 | สายไฟฟ้าแรงสูงชนิด 25KV Cu XLPE Cable
| - 50 มม² |  | 90 | ม. | 1005 | 90450 | 95 | 8550 | 99000
| - 70 มม² |  | 150 | ม. | 1209 | 181350 | 95 | 14250 | 195600
| - 120 มม² |  |  | ม. | 1747.5 | 0 | 100 | 0 | 0
| - Accessories |  | 1 | ls | 13590 | 13590 | 4077 | 4077 | 17667
3.1.4 | RSC Conduit
| - 125 มม. Ø |  | 150 | ม. | 1383 | 207450 | 115 | 17250 | 224700
| - Fitting, Hanger & support |  | 1 | ls | 31118 | 31118 | 9335 | 9335 | 40453
3.1.5 | ท่อร้อยสายไฟฟ้าชนิด IMC (IMC Conduit)
| - 100 มม. Ø |  | 90 | ม. | 1383 | 124470 | 115 | 10350 | 134820
| - Fitting, Hanger & support |  | 1 | ls | 18671 | 18671 | 5601 | 5601 | 24272
3.1.6 | HV Cable Terminator (Indoor)
| - 50 มม² |  | 3 | ชุด | 17900 | 53700 | 1790 | 5370 | 59070
| - 70 มม² |  | 8 | ชุด | 17900 | 143200 | 1790 | 14320 | 157520
| - 120 มม² |  |  | ชุด | 17900 | 0 | 1790 | 0 | 0
| - 240 มม² |  |  | ชุด | 21700 | 0 | 2170 | 0 | 0
อื่นๆ ถ้ามี (ให้ระบุรายละเอียด)
-
-
| รวมราคารายการที่ 3.1 |  |  |  |  | 863999 |  | 89103 | 953102
3.2 | สวิทช์เกียร์แรงสูง (HV Switchgear)
3.2.1 | W-HV1 (2-In LB., 2-Out CB) |  | 1 | ชุด | 567000 | 567000 | 14175 | 14175 | 581175
3.2.2 | W-HV2 (2-In LB., 2-Out CB) |  | 1 | ชุด | 567000 | 567000 | 14175 | 14175 | 581175
3.2.3 | W-HVC1 (2-In LB., 1-Out CB) |  | 1 | ชุด | 367000 | 367000 | 9175 | 9175 | 376175
3.2.3 | Concrete Foundation |  | 3 | ชุด | 15000 | 45000 | 4500 | 13500 | 58500
อื่นๆ ถ้ามี (ให้ระบุรายละเอียด)
-
-
| รวมราคารายการที่ 3.2 |  |  |  |  | 1546000 |  | 51025 | 1597025
3.3 | หม้อแปลงไฟฟ้า (Transformer)
3.3.1 | Dry Type 24 kV//400/230
| - W-TR1 2,000 KVA w/ Enclosure & Acc. |  | 1 | ชุด | 1092000 | 1092000 | 27300 | 27300 | 1119300
| - W-TR2 2,000 KVA w/ Enclosure & Acc. |  | 1 | ชุด | 1092000 | 1092000 | 27300 | 27300 | 1119300
| - W-TRC1 2,000 KVA w/ Enclosure & Acc. |  | 1 | ชุด | 1092000 | 1092000 | 27300 | 27300 | 1119300
3.3.3 | Concrete Foundation |  | 3 | ชุด | 15000 | 45000 | 4500 | 13500 | 58500
อื่นๆ ถ้ามี (ให้ระบุรายละเอียด)
-
-
| รวมราคารายการที่ 3.3 |  |  |  |  | 3321000 |  | 95400 | 3416400
3.4 | Generator Control Pane
3.4.1 | GCP1
3.4.1.1 | CB, IC ≥ 50 kA
| - MCCB 3P, 100A. |  |  | ชุด | 3700 | 0 | 1110 | 0 | 0
| - MCCB 3P, 320A. |  |  | ชุด | 12500 | 0 | 3750 | 0 | 0
| - ACB 3P, 800A. |  | 1 | ชุด | 73500 | 73500 | 22050 | 22050 | 95550
| - ACB 3P, 1000A. |  |  | ชุด | 81100 | 0 | 24330 | 0 | 0
| - ACB 3P, 1250A. |  | 1 | ชุด | 86600 | 86600 | 25980 | 25980 | 112580
| - ACB 3P, 1600A. |  |  | ชุด | 89900 | 0 | 26970 | 0 | 0
| - ACB 3P, 3200A. |  |  | ชุด | 175900 | 0 | 52770 | 0 | 0
3.4.1.2 | อุปกรณ์เครื่องวัด (Metering)
| - CT 100/5A |  |  | ชุด | 600 | 0 | 180 | 0 | 0
| - CT 300/5A |  |  | ชุด | 660 | 0 | 198 | 0 | 0
| - CT 800/5A |  | 3 | ชุด | 1125 | 3375 | 337.5 | 1013 | 4388
| - CT 1000/5A |  |  | ชุด | 1144 | 0 | 343.2 | 0 | 0
| - CT 1200/5A |  | 3 | ชุด | 1170 | 3510 | 351 | 1053 | 4563
| - CT 1600/5A |  |  | ชุด | 1260 | 0 | 378 | 0 | 0
| - CT 3000/5A |  |  | ชุด | 3300 | 0 | 990 | 0 | 0
| - Pilot Lamp |  |  | ชุด | 120 | 0 | 36 | 0 | 0
| - ฟิวส์ควบคุม (Control Fuse) |  | 6 | ชุด | 100 | 600 | 30 | 180 | 780
3.4.1.3 | Digital Meter (For Main) |  | 2 | ชุด | 15500 | 31000 | 4650 | 9300 | 40300
อื่นๆ ถ้ามี (ให้ระบุรายละเอียด)
| รวมราคารายการที่ 3.4 |  |  |  |  | 198585 |  | 59576 | 258161
3.5 | แผงเมนไฟฟ้าปกติ (Main Distribution Board)
3.5.1 | W-MDB1 (สำนักงานศาลปกครองสูงสุด)
3.5.1.1 | CB, IC ≥ 50 kA
| - MCCB 3P, 100A. |  | 2 | ชุด | 3700 | 7400 |  |  | 7400
| - MCCB 3P, 320A. |  |  | ชุด | 12500 | 0 |  |  | 0
| - MCCB 3P, 630A. |  |  | ชุด | 21300 | 0 |  |  | 0
| - ACB 3P, 800A. |  | 1 | ชุด | 73500 | 73500 |  |  | 73500
| - ACB 4P, 800A. |  | 2 | ชุด | 78200 | 156400 |  |  | 156400
| - ACB 3P, 1000A. |  | 1 | ชุด | 81100 | 81100 |  |  | 81100
| - ACB 3P, 1250A. |  |  | ชุด | 86600 | 0 |  |  | 0
| - ACB 3P, 1600A. |  | 2 | ชุด | 89900 | 179800 |  |  | 179800
| - ACB 3P, 2000A. |  |  | ชุด | 108600 | 0 |  |  | 0
| - ACB 4P, 3200A. |  | 1 | ชุด | 442000 | 442000 |  |  | 442000
3.5.1.2 | อุปกรณ์เครื่องวัด (Metering)
| - CT 3200/5A |  | 7 | ชุด | 3300 | 23100 |  |  | 23100
| - Pilot Lamp |  | 13 | ชุด | 120 | 1560 |  |  | 1560
| - ฟิวส์ควบคุม (Control Fuse) |  | 6 | ชุด | 100 | 600 |  |  | 600
| - HRC Fuse |  | 3 | ชุด | 1350 | 4050 |  |  | 4050
3.5.1.3 | Digital Meter (For Main) |  | 1 | ชุด | 21000 | 21000 |  |  | 21000
3.5.1.4 | Lightning & Surge Arrester (Class I+II) (B+C) |  | 1 | ชุด | 39000 | 39000 |  |  | 39000
3.5.1.5 | ตู้ไฟฟ้าและอุปกรณ์ประกอบ (Cubicle w/ Busbar & Acc.) |  | 1 | ls | 1318450 | 1318450 | 131845 | 131845 | 1450295
3.5.1.6 | Concrete Foundation |  | 1 | ls | 15000 | 15000 | 4500 | 4500 | 19500
3.5.1.7 | คาปาซิเตอร์ 1 (Capacitor bank1+2) 12 Steps x 60kVAR
| - 60KVAR Capacitor |  | 12 | ชุด | 25000 | 300000 |  |  | 300000
| - 100 A Contactor |  | 12 | ชุด | 5800 | 69600 |  |  | 69600
| - 100A Fuse |  | 12 | ชุด | 855 | 10260 |  |  | 10260
| - Reactor 6 % |  | 1 | ชุด | 28300 | 28300 |  |  | 28300
| - KVAR Controller 12 Steps |  | 1 | ชุด | 21000 | 21000 |  |  | 21000
| - ตู้ไฟฟ้าและอุปกรณ์ประกอบ (Cubicle w/ Busbar & Acc.) |  | 1 | ls | 154015 | 154015 | 23102 | 23102 | 177117
| - Concrete Foundation |  | 1 | ls | 15000 | 15000 | 4500 | 4500 | 19500
3.5.2 | W-MDB2 (สำนักงานศาลปกครองสูงสุด)
3.5.2.1 | CB, IC ≥ 50 kA
| - MCCB 3P, 100A. |  | 1 | ชุด | 3700 | 3700 |  |  | 3700
| - MCCB 3P, 320A. |  |  | ชุด | 11500 | 0 |  |  | 0
| - MCCB 3P, 630A. |  |  | ชุด | 21300 | 0 |  |  | 0
| - ACB 3P, 800A. |  |  | ชุด | 73500 | 0 |  |  | 0
| - ACB 4P, 800A. |  |  | ชุด | 78200 | 0 |  |  | 0
| - ACB 3P, 1000A. |  | 1 | ชุด | 81100 | 81100 |  |  | 81100
| - ACB 3P, 1250A. |  |  | ชุด | 86600 | 0 |  |  | 0
| - ACB 3P, 1600A. |  | 2 | ชุด | 89900 | 179800 |  |  | 179800
| - ACB 3P, 2000A. |  |  | ชุด | 108600 | 0 |  |  | 0
| - ACB 4P, 3200A. |  | 2 | ชุด | 442000 | 884000 |  |  | 884000
3.5.2.2 | อุปกรณ์เครื่องวัด (Metering)
| - CT 3200/5A |  | 7 | ชุด | 3300 | 23100 |  |  | 23100
| - Pilot Lamp |  | 8 | ชุด | 120 | 960 |  |  | 960
| - ฟิวส์ควบคุม (Control Fuse) |  | 3 | ชุด | 100 | 300 |  |  | 300
| - HRC Fuse |  | 3 | ชุด | 1350 | 4050 |  |  | 4050
3.5.2.3 | Digital Meter (For Main) |  | 1 | ชุด | 21000 | 21000 |  |  | 21000
3.5.2.4 | Lightning & Surge Arrester (Class I+II,B+C) |  | 1 | ชุด | 39000 | 39000 |  |  | 39000
3.5.2.5 | ตู้ไฟฟ้าและอุปกรณ์ประกอบ (Cubicle w/ Busbar & Acc.) |  | 1 | ls | 1318450 | 1318450 | 131845 | 131845 | 1450295
3.5.2.6 | Concrete Foundation |  | 1 | ls | 15000 | 15000 | 4500 | 4500 | 19500
3.5.2.7 | คาปาซิเตอร์ 1 (Capacitor bank1+2) 12 Steps x 60kVAR
| - 60KVAR Capacitor |  | 12 | ชุด | 25000 | 300000 |  |  | 300000
| - 100 A Contactor |  | 12 | ชุด | 5800 | 69600 |  |  | 69600
| - 100A Fuse |  | 12 | ชุด | 855 | 10260 |  |  | 10260
| - Reactor 6 % |  | 1 | ชุด | 28300 | 28300 |  |  | 28300
| - KVAR Controller 12 Steps |  | 1 | ชุด | 21000 | 21000 |  |  | 21000
| - ตู้ไฟฟ้าและอุปกรณ์ประกอบ (Cubicle w/ Busbar & Acc.) |  | 1 | ls | 154015 | 154015 | 23102 | 23102 | 177117
| - Concrete Foundation |  | 1 | ls | 15000 | 15000 | 4500 | 4500 | 19500
3.5.3 | W-MDBC1 (ส่วนกลาง CORE W1, W2)
3.5.3.1 | CB, IC ≥ 50 kA
| - MCCB 3P, 100A. |  | 5 | ชุด | 3700 | 18500 |  |  | 18500
| - MCCB 3P, 250A. |  |  | ชุด | 8600 | 0 |  |  | 0
| - ACB 3P, 800A. |  | 1 | ชุด | 73500 | 73500 |  |  | 73500
| - ACB 3P, 1000A. |  | 1 | ชุด | 86600 | 86600 |  |  | 86600
| - ACB 3P, 1250A. |  | 1 | ชุด | 89900 | 89900 |  |  | 89900
| - ACB 3P, 3200A. |  | 1 | ชุด | 175900 | 175900 |  |  | 175900
3.5.3.2 | อุปกรณ์เครื่องวัด (Metering) |  |  |  |  | 0
| - CT 800/5A |  | 3 | ชุด | 1125 | 3375 |  |  | 3375
| - CT 3200/5A |  | 7 | ชุด | 3300 | 23100 |  |  | 23100
| - Pilot Lamp |  | 6 | ชุด | 120 | 720 |  |  | 720
| - ฟิวส์ควบคุม (Control Fuse) |  | 6 | ชุด | 100 | 600 |  |  | 600
| - HRC Fuse |  | 3 | ชุด | 1350 | 4050 |  |  | 4050
3.5.3.3 | Digital Meter |  | 2 | ชุด | 21000 | 42000 |  |  | 42000
3.5.3.5 | Lightning & Surge Arrester (Class I+II,B+C) |  | 1 | ชุด | 39000 | 39000 |  |  | 39000
3.5.3.5 | ตู้ไฟฟ้าและอุปกรณ์ประกอบ (Cubicle w/ Busbar & Acc.) |  | 1 | ls | 1334192 | 1334192 | 133419 | 133419 | 1467611
3.5.3.6 | Concrete Foundation |  | 1 | ls | 25000 | 25000 | 3000 | 3000 | 28000
3.5.3.7 | คาปาซิเตอร์ 1 (Capacitor bank1+2) 12 Steps x 60kVAR
| - 60KVAR Capacitor |  | 12 | ชุด | 25000 | 300000 |  |  | 300000
| - 100 A Contactor |  | 12 | ชุด | 5800 | 69600 |  |  | 69600
| - 100A Fuse |  | 12 | ชุด | 855 | 10260 |  |  | 10260
| - Reactor 6 % |  | 1 | ชุด | 28300 | 28300 |  |  | 28300
| - KVAR Controller 12 Steps |  | 1 | ชุด | 21000 | 21000 |  |  | 21000
| - ตู้ไฟฟ้าและอุปกรณ์ประกอบ (Cubicle w/ Busbar & Acc.) |  | 1 | ls | 154015 | 154015 | 23102 | 23102 | 177117
| - Concrete Foundation |  | 1 | ls | 15000 | 15000 | 4500 | 4500 | 19500
3.5.4 | Connection Busbar
| - Busbar Connection Form Busduct To CB 800A |  | 2 | ชุด | 20800 | 41600 | 1300 | 2600 | 44200
| - Busbar Connection Form Busduct To CB 1000A |  | 2 | ชุด | 27760 | 55520 | 1300 | 2600 | 58120
| - Busbar Connection Form Busduct To CB 1250A |  | 4 | ชุด | 34160 | 136640 | 1300 | 5200 | 141840
| - Busbar Connection Form Busduct To CB 1600A |  |  | ชุด | 54960 | 0 | 1300 | 0 | 0
| - Busbar Connection Form Busduct To CB 2000A |  |  | ชุด | 68800 | 0 | 1300 | 0 | 0
| - Busbar Connection Form Busduct To CB 2500A |  |  | ชุด | 82720 | 0 | 1300 | 0 | 0
| - Busbar Connection Form Busduct To CB 3200A |  | 2 | ชุด | 109920 | 219840 | 1300 | 2600 | 222440
| - Copper Busbar And Accessries |  | 1 | ls | 557400 | 557400 | 5574 | 5574 | 562974
| - Flexible Busbar |  | 1 | ls | 150000 | 150000 | 1500 | 1500 | 151500
อื่นๆ ถ้ามี (ให้ระบุรายละเอียด)
| รวมราคารายการที่ 3.5 |  |  |  |  | 9805382 |  | 511989 | 10317371
3.6 | แผงเมนไฟฟ้าฉุกเฉิน (Essential Main Distribution Board)
3.6.1 | W-EMDB1 (สำนักงานศาลปกครองสูงสุด)
3.6.1.1 | CB, IC ≥ 50 kA
| - MCCB 3P, 50A. |  |  | ชุด | 2400 | 0 |  | 0 | 0
| - MCCB 3P, 100A. |  | 6 | ชุด | 3700 | 22200 |  | 0 | 22200
| - MCCB 3P, 125A. |  |  | ชุด | 3700 | 0 |  | 0 | 0
| - MCCB 3P, 160A. |  | 4 | ชุด | 6800 | 27200 |  | 0 | 27200
| - MCCB 3P, 200A. |  | 4 | ชุด | 8600 | 34400 |  | 0 | 34400
| - MCCB 3P, 400A. |  |  | ชุด | 13300 | 0 |  | 0 | 0
| - MCCB 3P, 500A. |  |  | ชุด | 20200 | 0 |  | 0 | 0
| - ACB 3P, 800A. |  | 1 | ชุด | 73500 | 73500 |  | 0 | 73500
| - ATS 4P, 800A. |  | 1 | ชุด | 285675 | 285675 |  | 0 | 285675
3.6.1.2 | อุปกรณ์เครื่องวัด (Metering) |  |  |  |  | 0
| - CT 800/5A |  | 3 | ชุด | 1125 | 3375 |  | 0 | 3375
| - Pilot Lamp |  | 11 | ชุด | 120 | 1320 |  | 0 | 1320
| - ฟิวส์ควบคุม (Control Fuse) |  | 9 | ชุด | 100 | 900 |  | 0 | 900
| - HRC Fuse |  | 3 | ชุด | 1350 | 4050 |  | 0 | 4050
3.6.1.3 | Digital Meter (For Main) |  | 1 | ชุด | 15435 | 15435 |  | 0 | 15435
3.6.1.4 | Surge Arrester (Class II,C) |  | 1 | ชุด | 46900 | 46900 |  | 0 | 46900
3.6.1.7 | ตู้ไฟฟ้าและอุปกรณ์ประกอบ (Cubicle w/ Busbar & Acc.) |  | 1 | ls | 312561 | 312561 | 93768 | 93768 | 406329
3.6.1.8 | Concrete Foundation |  | 1 | ls | 7500 | 7500 | 2250 | 2250 | 9750
3.6.2 | W-EMDBC1(ส่วนกลาง CORE W1, W2)
3.6.2.1 | CB, IC ≥ 50 kA
| - MCCB 3P, 100A. |  | 2 | ชุด | 3700 | 7400 |  | 0 | 7400
| - MCCB 3P, 125A. |  | 1 | ชุด | 3700 | 3700 |  | 0 | 3700
| - MCCB 3P, 160A. |  | 1 | ชุด | 6800 | 6800 |  | 0 | 6800
| - MCCB 3P, 200A. |  | 2 | ชุด | 8600 | 17200 |  | 0 | 17200
| - MCCB 3P, 400A. |  | 2 | ชุด | 13300 | 26600 |  | 0 | 26600
| - MCCB 3P, 630A. |  | 2 | ชุด | 21300 | 42600 |  | 0 | 42600
| - ACB 3P, 1000A. |  |  | ชุด | 86600 | 0 |  | 0 | 0
| - ACB 3P, 1250A. |  | 1 | ชุด | 89900 | 89900 |  | 0 | 89900
| - ATS 4P, 1250A. |  | 1 | ชุด | 339755 | 339755 |  | 0 | 339755
3.6.2.2 | อุปกรณ์เครื่องวัด (Metering) |  |  |  |  | 0
| - CT 1250/5A |  | 3 | ชุด | 1125 | 3375 |  | 0 | 3375
| - Pilot Lamp |  | 11 | ชุด | 120 | 1320 |  | 0 | 1320
| - ฟิวส์ควบคุม (Control Fuse) |  | 9 | ชุด | 100 | 900 |  | 0 | 900
| - HRC Fuse |  | 3 | ชุด | 1350 | 4050 |  | 0 | 4050
3.6.2.3 | Digital Meter (For Main) |  | 1 | ชุด | 21000 | 21000 |  | 0 | 21000
3.6.2.4 | Surge Arrester (Class II,C) |  | 1 | ชุด | 39000 | 39000 |  | 0 | 39000
3.6.2.7 | ตู้ไฟฟ้าและอุปกรณ์ประกอบ (Cubicle w/ Busbar & Acc.) |  | 1 | ls | 312561 | 312561 | 93768 | 93768 | 406329
3.6.2.8 | Concrete Foundation |  | 1 | ls | 7500 | 7500 | 2250 | 2250 | 9750
อื่นๆ ถ้ามี (ให้ระบุรายละเอียด)
-
-
| รวมราคารายการที่ 3.6 |  |  |  |  | 1758677 |  | 192036 | 1950713
3.7 | Busduct
3.7.1 | Al Busduct, Feeder
| - 800A |  | 320 | ม. | 5000 | 1600000 | 500 | 160000 | 1760000
| - 1000A |  | 20 | ม. | 5600 | 112000 | 560 | 11200 | 123200
| - 1250A |  |  | ม. | 6500 | 0 | 650 | 0 | 0
| - 1600A |  |  | ม. | 7600 | 0 | 760 | 0 | 0
| - 2500A |  |  | ม. | 11400 | 0 | 1140 | 0 | 0
| - 3200A |  | 20 | ม. | 13800 | 276000 | 1380 | 27600 | 303600
3.7.2 | Al Busduct, Plug-In
| - 800A |  |  | ม. | 6200 | 0 | 620 | 0 | 0
| - 1000A |  |  | ม. | 6700 | 0 | 670 | 0 | 0
| - 1250A |  | 700 | ม. | 7600 | 5320000 | 760 | 532000 | 5852000
| - 1600A |  |  | ม. | 8800 | 0 | 880 | 0 | 0
3.7.3 | Plug-In Unit
| - w/ 3P CB 100A, IC ≥ 50 kA |  |  | ชุด | 9200 | 0 | 460 | 0 | 0
| - w/ 3P CB 150A, IC ≥ 50 kA |  |  | ชุด | 10600 | 0 | 530 | 0 | 0
| - w/ 3P CB 200A, IC ≥ 50 kA |  |  | ชุด | 11700 | 0 | 585 | 0 | 0
| - w/ 3P CB 250A, IC ≥ 50 kA |  |  | ชุด | 11700 | 0 | 585 | 0 | 0
| - w/ 3P CB 320A, IC ≥ 50 kA |  | 8 | ชุด | 28100 | 224800 | 1405 | 11240 | 236040
| - w/ 3P CB 400A, IC ≥ 50 kA |  | 14 | ชุด | 28100 | 393400 | 1405 | 19670 | 413070
3.7.4 | Hangers ,Supports & Accessories |  | 1 | ls | 1096200 | 1096200 | 328860 | 328860 | 1425060
อื่นๆ ถ้ามี (ให้ระบุรายละเอียด)
-
-
| รวมราคารายการที่ 3.7 |  |  |  |  | 9022400 |  | 1090570 | 10112970
3.8 | สายไฟฟ้า (Cable & Wire)
3.8.1 | สายป้อน Main Feeder
3.8.1.1 | สายไฟฟ้าชนิด IEC 01 (Main Feeder)
| - 4 มม² |  | 580 | ม. | 14 | 8120 | 10 | 5800 | 13920 | ราคากระทรวงพาณิชย์ กย. 2564
| - 6 มม² |  | 2395 | ม. | 23 | 55085 | 12 | 28740 | 83825 | ราคากระทรวงพาณิชย์ กย. 2564
| - 10 มม² |  | 4560 | ม. | 39 | 177840 | 16 | 72960 | 250800 | ราคากระทรวงพาณิชย์ กย. 2564
| - 16 มม² |  | 9700 | ม. | 61 | 591700 | 20 | 194000 | 785700 | ราคากระทรวงพาณิชย์ กย. 2564
| - 25 มม² |  | 3975 | ม. | 96 | 381600 | 25 | 99375 | 480975 | ราคากระทรวงพาณิชย์ กย. 2564
| - 35 มม² |  | 0 | ม. | 127 | 0 | 30 | 0 | 0 | ราคากระทรวงพาณิชย์ กย. 2564
| - 50 มม² |  | 10185 | ม. | 183 | 1863855 | 40 | 407400 | 2271255 | ราคากระทรวงพาณิชย์ กย. 2564
| - 70 มม² |  | 3300 | ม. | 262 | 864600 | 45 | 148500 | 1013100 | ราคากระทรวงพาณิชย์ กย. 2564
| - 95 มม² |  | 4755 | ม. | 361 | 1716555 | 55 | 261525 | 1978080 | ราคากระทรวงพาณิชย์ กย. 2564
| - 120 มม² |  | 11155 | ม. | 458 | 5108990 | 60 | 669300 | 5778290 | ราคากระทรวงพาณิชย์ กย. 2564
| - 150 มม² |  | 435 | ม. | 525 | 228375 | 70 | 30450 | 258825
| - 185 มม² |  |  | ม. | 659 | 0 | 85 | 0 | 0
| - 240 มม² |  |  | ม. | 865 | 0 | 100 | 0 | 0
| - 300 มม² |  | 535 | ม. | 1084 | 579940 | 110 | 58850 | 638790
3.8.1.2 | สาย Low Smoke Cable (LSHF Cable) |  |  |  |  | 0 |  | 0
| - 4 มม² |  | 135 | ม. | 31 | 4185 | 14 | 1890 | 6075
| - 6 มม² |  | 535 | ม. | 43 | 23005 | 16 | 8560 | 31565
| - 10 มม² |  | 370 | ม. | 67 | 24790 | 25 | 9250 | 34040
| - 16 มม² |  | 425 | ม. | 92 | 39100 | 30 | 12750 | 51850
| - 25 มม² |  | 230 | ม. | 138 | 31740 | 35 | 8050 | 39790
| - 35 มม² |  | 1210 | ม. | 188 | 227480 | 40 | 48400 | 275880
| - 50 มม² |  |  | ม. | 263 | 0 | 55 | 0 | 0
| - 70 มม² |  |  | ม. | 387 | 0 | 60 | 0 | 0
| - 95 มม² |  | 1700 | ม. | 450 | 765000 | 65 | 110500 | 875500
3.8.1.3 | สายไฟฟ้าทนไฟ (Fire Resistant Cable) |  |  |  |  | 0 |  | 0
| - 4 มม² |  | 1600 | ม. | 50 | 80000 | 14 | 22400 | 102400
| - 6 มม² |  | 350 | ม. | 58 | 20300 | 16 | 5600 | 25900
| - 10 มม² |  | 100 | ม. | 85 | 8500 | 25 | 2500 | 11000
| - 16 มม² |  | 2330 | ม. | 112 | 260960 | 30 | 69900 | 330860
| - 25 มม² |  | 1200 | ม. | 165 | 198000 | 35 | 42000 | 240000
| - 35 มม² |  | 855 | ม. | 224 | 191520 | 40 | 34200 | 225720
| - 50 มม² |  | 2620 | ม. | 296 | 775520 | 55 | 144100 | 919620
| - 70 มม² |  |  | ม. | 431 | 0 | 60 | 0 | 0
| - 95 มม² |  | 2140 | ม. | 552 | 1181280 | 65 | 139100 | 1320380
| - 120 มม² |  | 1210 | ม. | 666 | 805860 | 75 | 90750 | 896610
| - 150 มม² |  | 805 | ม. | 826 | 664930 | 80 | 64400 | 729330
| - 185 มม² |  | 3450 | ม. | 1046 | 3608700 | 90 | 310500 | 3919200
| - 240 มม² |  |  | ม. | 1375 | 0 | 105 | 0 | 0
| - 300 มม² |  | 2750 | ม. | 1679 | 4617250 | 115 | 316250 | 4933500
| - Accessories |  | 1 | ls | 1255239 | 1255239 | 376572 | 376572 | 1631811
| รวมราคารายการที่ 3.8 |  |  |  |  | 26360019 |  | 3794572 | 30154591
3.9 | รางเดินสายไฟฟ้า (Raceway)
3.9.1 | ท่อ Main Feeder
3.9.1.1 | ท่อร้อยสายไฟฟ้าชนิด IMC (IMC Conduit)
| - 25 มม. Ø |  | 600 | ม. | 101 | 60600 | 32 | 19200 | 79800 | ราคากระทรวงพาณิชย์ กย. 2564
| - 32 มม. Ø |  | 2900 | ม. | 131 | 379900 | 38 | 110200 | 490100 | ราคากระทรวงพาณิชย์ กย. 2564
| - 40 มม. Ø |  | 650 | ม. | 160 | 104000 | 42 | 27300 | 131300 | ราคากระทรวงพาณิชย์ กย. 2564
| - 50 มม. Ø |  | 3765 | ม. | 219 | 824535 | 48 | 180720 | 1005255 | ราคากระทรวงพาณิชย์ กย. 2564
| - 65 มม. Ø |  | 4325 | ม. | 352 | 1522400 | 55 | 237875 | 1760275
| - 80 มม. Ø |  | 1100 | ม. | 434 | 477400 | 65 | 71500 | 548900
| - 100 มม. Ø |  | 1000 | ม. | 572 | 572000 | 85 | 85000 | 657000
| - Fitting, Hanger & support |  | 1 | ls | 591125 | 591125 | 177338 | 177338 | 768463
3.9.1.2 | กล่องเดินสายไฟฟ้า (Wireway) |  |  |  |  | 0 |  | 0
| - 100 มม. x 100 มม. |  | 1500 | ม. | 316 | 474000 | 50 | 75000 | 549000
| - 300 มม. x 100 มม. |  | 3000 | ม. | 666 | 1998000 | 75 | 225000 | 2223000
| - Fitting, Hanger & support |  | 1 | ls | 370800 | 370800 | 111240 | 111240 | 482040
3.9.1.3 | Flexible Conduit Water Proof
| - 50 มม. Ø |  | 50 | ม. | 334 | 16700 | 20 | 1000 | 17700
| - 65 มม. Ø |  | 170 | ม. | 667 | 113390 | 22 | 3740 | 117130
| - 80 มม. Ø |  | 250 | ม. | 1000 | 250000 | 24 | 6000 | 256000
| - 100 มม. Ø |  | 300 | ม. | 1334 | 400200 | 25 | 7500 | 407700
อื่นๆ ถ้ามี (ให้ระบุรายละเอียด)
-
-
| รวมราคารายการที่ 3.9 |  |  |  |  | 8155050 |  | 1338613 | 9493663
3.10 | Two Wire Remote System
3.10.1 | Central Control |  | 1 | ชุด | 50000 | 50000 | 2500 | 2500 | 52500
| - Main Control Unit |  |  |  | Included
| - Relay Control Terminal Unit |  |  |  | Included
| - Program Timer Unit |  |  |  | Included
| - Contact Input Terminal Unit |  |  |  | Included
| - Central Selector Switch |  |  |  | Included
| - Wireless Programming Unit |  |  |  | Included
| - Power Supply Unit |  |  |  | Included
3.10.2 | Computer Workstation |  | 1 | ชุด | 45000 | 45000 | 4500 | 4500 | 49500
3.10.3 | Fiber Optic Cable
| - 12 Core SINGLEMODE (OS2) |  | 500 | ม. | 68 | 34000 | 12 | 6000 | 40000
| - Accessories |  | 1 | ls | 1700 | 1700 | 510 | 510 | 2210
3.10.4 | UTP Cable
| - UTP Cable Cat6A |  | 600 | ม. | 37 | 22200 | 5 | 3000 | 25200
| - Accessories |  | 1 | ls | 1110 | 1110 | 333 | 333 | 1443
3.10.5 | ท่อร้อยสายไฟฟ้าชนิด EMT (EMT Conduit) |  |  |  |  | 0 |  | 0
| - 15 มม. Ø |  | 600 | ม. | 27 | 16200 | 22 | 13200 | 29400
| - Fitting, Hanger & support |  | 1 | ls | 2430 | 2430 | 729 | 729 | 3159
อื่นๆ ถ้ามี (ให้ระบุรายละเอียด)
-
-
| รวมราคารายการที่ 3.10 |  |  |  |  | 172640 |  | 30772 | 203412
3.11 | ระบบป้องกันฟ้าผ่าและระบบต่อลงดิน (Lightning Protection & Grounding System)
3.11.1 | Ground Rod |  | 30 | ชุด | 2400 | 72000 | 720 | 21600 | 93600
3.11.2 | สายไฟฟ้าชนิด IEC 01 |  |  |  |  | 0 |  | 0
| - 95 มม² |  | 600 | ม. | 361 | 216600 | 55 | 33000 | 249600 | ราคากระทรวงพาณิชย์ กย. 2564
3.11.3 | Bare Copper Wire |  |  |  |  | 0 |  | 0 | 0
| - 70 มม² |  | 1500 | ม. | 268 | 402000 | 94 | 141000 | 543000
3.11.4 | Galvanized Steel Tape 25 x 3 มม |  | 3000 | ม. | 210 | 630000 | 56 | 168000 | 798000
3.11.5 | Copper Clad Steel 10 มม. Ø |  |  | ม. | 250 | 0 | 56 | 0 | 0
3.11.6 | Galvanized Steel 10 มม. Ø |  | 3600 | ม. | 150 | 540000 | 56 | 201600 | 741600
3.11.7 | Test Box |  | 36 | ชุด | 2500 | 90000 | 250 | 9000 | 99000
3.11.8 | Ground Bar |  | 60 | ชุด | 2900 | 174000 | 290 | 17400 | 191400
3.11.9 | Earth Pad |  | 100 | ชุด | 2000 | 200000 | 200 | 20000 | 220000
3.11.10 | ท่อร้อยสายไฟฟ้าชนิด IMC (IMC Conduit) |  |  |  |  | 0 |  | 0 | 0
| - 32 มม. Ø |  | 2100 | ม. | 131 | 275100 | 38 | 79800 | 354900 | ราคากระทรวงพาณิชย์ กย. 2564
| - Fitting, Hanger & support |  | 1 | ls | 41265 | 41265 | 12380 | 12380 | 53645
3.11.13 | Exothermic Weld |  | 1 | ls | 550000 | 550000 | 165000 | 165000 | 715000
อื่นๆ ถ้ามี (ให้ระบุรายละเอียด)
-
-
| รวมราคารายการที่ 3.11 |  |  |  |  | 3190965 |  | 868780 | 4059745
3.12 | ระบบสัญญาณแจ้งเหตุเพลิงไหม้ (Fire Alarm System)
3.12.1 | Sub Fire Alarm Control Panel & Power Supply Unit (W1-W2-SFCP1) |  | 2 | ชุด | 1045000 | 2090000 | 52250 | 104500 | 2194500
3.12.2 | Graphic Annunciator |  | 2 | ชุด | 70000 | 140000 | 3500 | 7000 | 147000
3.12.3 | Amplifier |  | 35 | ชุด | 60000 | 2100000 | 3000 | 105000 | 2205000
3.12.4 | Console Desk |  | 2 | ชุด | 30000 | 60000 | 9000 | 18000 | 78000
3.12.5 | Computer Workstation |  | 1 | ชุด | 45000 | 45000 | 4500 | 4500 | 49500
3.12.6 | Printer (Ink Jet) |  | 1 | ชุด | 7500 | 7500 |  | 0 | 7500
3.12.7 | UTP Cable
| - UTP Cat. 6A Pairs |  | 50 |  | 37 | 1850 | 5 | 250 | 2100
| - Accessories |  | 1 | ls | 93 | 93 | 28 | 28 | 121
3.12.8 | Fiber Optic Cable
| - 12 Core SINGLEMODE (OS2) |  | 1000 | ม. | 68 | 68000 | 12 | 12000 | 80000
| - Accessories |  | 1 | ls | 3400 | 3400 | 1020 | 1020 | 4420
3.12.9 | ท่อร้อยสายไฟฟ้าชนิด IMC (IMC Conduit) |  |  |  |  | 0 |  | 0 | 0
| - 15 มม. Ø |  | 1050 | ม. | 54 | 56700 | 26 | 27300 | 84000
| - Fitting, Hanger & support |  | 1 | ls | 8505 | 8505 | 2552 | 2552 | 11057
3.12.10 | Testing & Commissioning |  | 1 | ls |  |  | 25000 | 25000 | 25000
อื่นๆ ถ้ามี (ให้ระบุรายละเอียด)
-
| รวมราคารายการที่ 3.12 |  |  |  |  | 4581048 |  | 307150 | 4888198
3.13 | ระบบสื่อสารข้อมูลคอมพิวเตอร์ (Data Net Work System)
3.13.1 | Fiber Optic Rack (W1)
| - Rack 19", 12 U |  | 11 | ชุด | 6680 | 73480 | 2100 | 23100 | 96580
| - Fiber Optic Patch Panel 24 Port |  | 22 | ชุด | 3000 | 66000 |  | 0 | 66000
3.13.2 | Fiber Optic Rack (W2)
| - Rack 19", 12 U |  | 11 | ชุด | 6680 | 73480 | 2100 | 23100 | 96580
| - Fiber Optic Patch Panel 24 Port |  | 22 | ชุด | 3000 | 66000 |  | 0 | 66000
3.13.3 | Department Rack (W1-6DR1)
| - Rack 19", 12 U |  | 1 | ชุด | 6680 | 6680 | 2100 | 2100 | 8780
| - Fiber Optic Patch Panel 24 Port |  | 4 | ชุด | 3000 | 12000 |  | 0 | 12000
3.13.4 | สายส่งข้อมูล (Cable & Wire)
3.13.4.1 | Fiber Optic Cable
| - 12 Core SINGLEMODE (OS2) |  | 33165 | ม. | 19 | 630135 | 12 | 397980 | 1028115
| - 6 Core Multimode (OM3) |  | 5280 | ม. | 35 | 184800 | 12 | 63360 | 248160
| - Accessories |  | 1 | ls | 40747 | 40747 | 12224 | 12224 | 52971
3.13.5 | กล่องเดินสายไฟฟ้า (Wireway)
| - 50 มม. x 100 มม. |  |  | ม. | 247 | 0 | 40 | 0 | 0
| - 100 มม. x 100 มม. |  | 700 | ม. | 316 | 221200 | 50 | 35000 | 256200
| - 200 มม. x 100 มม. |  | 1000 | ม. | 455 | 455000 | 69 | 69000 | 524000
| - 300 มม. x 100 มม. |  | 0 | ม. | 666 | 0 | 75 | 0 | 0
| - Fitting Hanger & support |  | 1 | ls | 101430 | 101430 | 30429 | 30429 | 131859
3.13.6 | Testing & Commissioning |  | 1 | ls |  |  | 115332 | 115332 | 115332
อื่นๆ ถ้ามี (ให้ระบุรายละเอียด)
| รวมราคารายการที่ 3.13 |  |  |  |  | 1930952 |  | 771625 | 2702577
3.14 | ระบบเสียงและประกาศเรียก (Public Address System)
3.14.1 | Remote Paging Microphone |  | 1 | ชุด | 19240 | 19240 | 1924 | 1924 | 21164
3.14.2 | UTP Cable
| - UTP Cat. 6A Pairs |  | 500 | ม. | 37 | 18500 | 5 | 2500 | 21000
| - Accessories |  | 1 | ls | 925 | 925 | 278 | 278 | 1203
3.14.3 | สายไฟฟ้า (Cable & Wire)
| - IEC53 4C-1.5 มม² |  | 1500 | ม. | 41 | 61500 | 12 | 18000 | 79500
| - LSHF (Low Smoke Cable) 4C-1.5 มม² |  | 1350 | ม. | 31 | 41850 | 14 | 18900 | 60750
| - Accessories |  | 1 | ls | 3075 | 3075 | 923 | 923 | 3998
3.14.4 | กล่องเดินสายไฟฟ้า (Wireway) |  |  |  |  | 0 |  | 0 | 0
| - 50 มม. x 100 มม. |  | 350 | ม. | 247 | 86450 | 40 | 14000 | 100450
| - 100 มม. x 100 มม. |  | 500 | ม. | 316 | 158000 | 50 | 25000 | 183000
| - Fitting Hanger & support |  | 1 | ls | 36668 | 36668 | 11000 | 11000 | 47668
3.14.5 | Testing & Commissioning |  | 1 | ls |  | 0 | 25000 | 25000 | 25000
อื่นๆ ถ้ามี (ให้ระบุรายละเอียด)
-
| รวมราคารายการที่ 3.14 |  |  |  |  | 426208 |  | 117525 | 543733
3.15 | ระบบควบคุมอาคารอัตโนมัติ (Building AutomationSystem (BMS)
3.15.1 | Main BMS Rack (MBMR, Central Command Room อาคารทิศเหนือ)
| - Network Switch |  | 1 | ชุด | 68500 | 68500 | 685 | 685 | 69185
| - Fiber Optic Patch Panel 24 Port |  | 1 | ชุด | 3598 | 3598 | 36 | 36 | 3634
| - Fiber Optic Patch Cord |  | 24 | ชุด | 245 | 5880 | 2 | 48 | 5928
| - Rack 19 " 42 U |  |  | ชุด | 22500 | 0 | 225 | 0 | 0
3.15.2 | Main Communication Rack (W-MCR)
| - Network Switch |  | 1 | ชุด | 68500 | 68500 | 685 | 685 | 69185
| - Fiber Optic Patch Panel 24 Port |  | 1 | ชุด | 3598 | 3598 | 36 | 36 | 3634
| - Fiber Optic Patch Cord |  | 24 | ชุด | 245 | 5880 | 2 | 48 | 5928
| - Rack 19 " 42 U |  |  | ชุด | 22500 | 0 | 225 | 0 | 0
3.15.3 | Interfacing Unit
| - For Fire Alarm System |  | 1 | ชุด | 20000 | 20000 | 2000 | 2000 | 22000
| - For Digital Power Meter |  | 1 | ชุด | 20000 | 20000 | 2000 | 2000 | 22000
| - For Lighting Control System |  | 1 | ชุด | 20000 | 20000 | 2000 | 2000 | 22000
| - For Elevator and Escalator Sytem |  | 1 | ชุด | 20000 | 20000 | 2000 | 2000 | 22000
3.15.4 | Network Controlller
| - Network Controller |  | 1 | ชุด | 300000 | 300000 | 30000 | 30000 | 330000
| - Modbus Gateway |  | 4 | ชุด | 16000 | 64000 | 1600 | 6400 | 70400
3.15.5 | Computer Workstation |  | 1 | ชุด | 45000 | 45000 | 4500 | 4500 | 49500
3.15.6 | Printer (Laser) |  | 1 | ชุด | 15000 | 15000 |  | 0 | 15000
3.15.7 | UTP Cable
| - UTP Cat. 6A Pairs |  | 20 |  | 37 | 740 | 5 | 100 | 840
| - Accessories |  | 1 | ls | 37 | 37 | 11 | 11 | 48
3.15.8 | Fiber Optic Cable
| - 12 Core SINGLEMODE (OS2) |  | 1000 | ม. | 27 | 27000 | 12 | 12000 | 39000
| - Accessories |  | 1 | ls | 1350 | 1350 | 405 | 405 | 1755
3.15.9 | ท่อร้อยสายไฟฟ้าชนิด EMT (EMT Conduit)
| - 15 มม. Ø |  | 20 | ม. | 27 | 540 | 22 | 440 | 980 | ราคากระทรวงพาณิชย์ กย. 2564
| - Fitting Hanger & support |  | 1 | ls | 81 | 81 | 24 | 24 | 105
3.15.10 | กล่องเดินสายไฟฟ้า (Wireway)
| - 100 มม. x 100 มม. |  |  | ม. | 316 | 0 | 50 | 0 | 0
| - Fitting Hanger & support |  |  | ls | 0 | 0 | 0 | 0 | 0
3.15.14 | Testing & Commissioning |  | 1 | ls |  |  | 50000 | 50000 | 50000
อื่นๆ ถ้ามี (ให้ระบุรายละเอียด)
-
-
| รวมราคารายการที่ 3.15 |  |  |  |  | 689704 |  | 113418 | 803122
3.16 | ระบบควบคุมประตูอัตโนมัติ (Access Control System)
3.16.1 | Main Access Rack (MACR, Central Command Room อาคารทิศเหนือ)
| - Network Switch |  | 1 | ชุด | 68500 | 68500 | 685 | 685 | 69185
| - Fiber Optic Patch Panel 24 Port |  | 1 | ชุด | 3598 | 3598 | 36 | 36 | 3634
| - Fiber Optic Patch Cord |  | 24 | ชุด | 245 | 5880 | 2 | 48 | 5928
| - Rack 19 " 42 U |  |  | ชุด | 22500 | 0 | 225 | 0 | 0
3.16.2 | Main Communication Rack (W-MCR)
| - Network Switch |  | 1 | ชุด | 68500 | 68500 | 685 | 685 | 69185
| - Fiber Optic Patch Panel 24 Port |  | 1 | ชุด | 3598 | 3598 | 36 | 36 | 3634
| - Fiber Optic Patch Cord |  | 24 | ชุด | 245 | 5880 | 2 | 48 | 5928
| - Rack 19 " 42 U |  |  | ชุด | 22500 | 0 | 225 | 0 | 0
3.16.3 | Computer Workstation |  | 1 | ชุด | 45000 | 45000 | 4500 | 4500 | 49500
3.16.4 | Printer (Ink Jet) |  | 1 | ชุด | 7500 | 7500 |  | 0 | 7500
3.16.5 | UTP Cable
| - UTP Cat. 6A Pairs |  | 25 | ม. | 37 | 925 | 5 | 125 | 1050
| - Accessories |  | 1 | ls | 46 | 46 | 14 | 14 | 60
3.16.6 | Fiber Optic Cable
| - 12 Core SINGLEMODE (OS2) |  | 1000 | ม. | 27 | 27000 | 12 | 12000 | 39000
| - Accessories |  | 1 | ls | 1350 | 1350 | 405 | 405 | 1755
3.16.7 | ท่อร้อยสายไฟฟ้าชนิด EMT (EMT Conduit)
| - 15 มม. Ø |  | 25 | ม. | 27 | 675 | 22 | 550 | 1225 | ราคากระทรวงพาณิชย์ กย. 2564
| - Fitting Hanger & support |  | 1 | ls | 101 | 101 | 30 | 30 | 131
3.16.8 | กล่องเดินสายไฟฟ้า (Wireway)
| - 100 มม. x 100 มม. |  |  | ม. | 316 | 0 | 50 | 0 | 0
| - Fitting Hanger & support |  |  | ls | 0 | 0 | 0 | 0 | 0
3.16.9 | Testing & Commissioning |  | 1 | ls |  |  | 100000 | 100000 | 100000
อื่นๆ ถ้ามี (ให้ระบุรายละเอียด)
| รวมราคารายการที่ 3.16 |  |  |  |  | 238553 |  | 119162 | 357715
3.17 | ระบบแจ้งเหตุฉุกเฉิน (Panic Alarm System)
3.17.1 | Computer Workstation |  | 1 | ชุด | 45000 | 45000 |  | 0 | 45000
3.17.2 | Printer (Ink Jet) |  | 1 | ชุด | 7500 | 7500 |  | 0 | 7500
3.17.3 | IP Audio Intercom Master Station |  | 1 | ชุด | 18525 | 18525 |  | 0 | 18525
3.17.4 | Emergency Pull Cord Master Station |  | 1 | ชุด | 60000 | 60000 |  | 0 | 60000
3.17.5 | Main Panic Alarm Rack (MPAR, Central Command Room อาคารทิศเหนือ)
| - Network Switch |  | 1 | ชุด | 68500 | 68500 | 685 | 685 | 69185
| - Fiber Optic Patch Panel 24 Port |  | 1 | ชุด | 3598 | 3598 | 36 | 36 | 3634
| - Fiber Optic Patch Cord |  | 24 | ชุด | 245 | 5880 | 2 | 48 | 5928
| - Rack 19 " 42 U |  |  | ชุด | 22500 | 0 | 225 | 0 | 0
3.17.6 | Main Communication Rack (W-MCR)
| - Network Switch |  | 1 | ชุด | 68500 | 68500 | 685 | 685 | 69185
| - Fiber Optic Patch Panel 24 Port |  | 1 | ชุด | 3598 | 3598 | 36 | 36 | 3634
| - Fiber Optic Patch Cord |  | 24 | ชุด | 245 | 5880 | 2 | 48 | 5928
| - Rack 19 " 42 U |  |  | ชุด | 22500 | 0 | 225 | 0 | 0
3.17.8 | Fiber Optic Cable
| - 12 Core SINGLEMODE (OS2) |  | 1000 | ม. | 27 | 27000 | 12 | 12000 | 39000
| - Accessories |  | 1 | ls | 1350 | 1350 | 405 | 405 | 1755
3.17.9 | UTP Cable
| - UTP Cat. 6A 4 Pairs |  | 25 | ม. | 37 | 925 | 5 | 125 | 930
| - Accessories |  | 1 | ls | 46 | 46 | 14 | 14 | 60
3.17.10 | ท่อร้อยสายไฟฟ้าชนิด EMT (EMT Conduit)
| - 15 มม. Ø |  | 25 | ม. | 27 | 675 | 22 | 550 | 1225
| - Fitting Hanger & support |  | 1 | ls | 101 | 101 | 30.3 | 30 | 131.3
3.17.11 | ท่อร้อยสายไฟฟ้าชนิด IMC (IMC Conduit)
| - 15 มม. Ø |  |  | ม. | 54 | 0 | 26 | 0 | 0
| - Fitting Hanger & support |  | 1 | ls | 0 | 0 | 0 | 0 | 0
3.17.12 | กล่องเดินสายไฟฟ้า (Wireway)
| - 50 มม. x 100 มม. |  |  | ม. | 247 | 0 | 40 | 0 | 0
| - Fitting Hanger & support |  | 1 | ls | 0 | 0 | 0 | 0 | 0
3.17.11 | Testing & Commissioning |  | 1 | ls |  |  | 50000 | 50000 | 50000
อื่นๆ ถ้ามี (ให้ระบุรายละเอียด)
-
-
| รวมราคารายการที่ 3.17 |  |  |  |  | 317078 |  | 64662 | 381620.3
3.18 | ระบบป้องกันไฟและควันลาม (Fire Barrier System) |  | 1 | ls | 630000 | 630000 | 189000 | 189000 | 819000
| รวมราคารายการที่ 3.18 |  |  |  |  | 630000 |  | 189000 | 819000

## 03.EE-ทิศตะวันตก (B2)
|  |  |  | แบบแสดงรายการ ปริมาณงาน และราคา |  |  |  | แบบ ปร. 4
กลุ่มงาน/งาน : |  | กลุ่มงานที่ 1 / หมวดงานระบบไฟฟ้า และสื่อสาร
ชื่อโครงการ / งานก่อสร้าง : โครงการพัฒนาพื้นที่ส่วนขยายศูนย์ราชการเฉลิมพระเกียรติ ๘๐ พรรษา ๕ ธันวาคม ๒๕๕๐ พื้นที่โซน C
สัญญาก่อสร้างอาคารทิศตะวันตก (ส่วนงานโครงสร้าง งานสถาปัตยกรรม และงานระบบหลัก)
สถานที่ก่อสร้าง : |  | ศูนย์ราชการเฉลิมพระเกียรติ ถนนแจ้งวัฒนะ กรุงเทพมหานคร |  |  | แบบเลขที่
หน่วยงานเจ้าของโครงการ/งานก่อสร้าง : บริษัท ธนารักษ์พัฒนาสินทรัพย์ จำกัด
คำนวณราคากลางโดย : |  |  |  | เมื่อวันที่ |  | เดือน |  | พ.ศ. |  | หน่วย : บาท
ลำดับที่ | รายการ |  | จำนวน | หน่วย | ค่าวัสดุ |  | ค่าแรงงาน |  | รวมค่าวัสดุ | หมายเหตุ
[5 empty] | ราคาหน่วยละ | จำนวนเงิน | ราคาหน่วยละ | จำนวนเงิน | และค่าแรงงาน
3. | งานระบบไฟฟ้าและสื่อสาร ชั้น B2
3.1 | แผงสวิทช์ย่อยและเซอร์กิต เบรคเกอร์ (Panelboard & CB) |  | 1 | งาน |  | 52228 |  | 5500 | 57728
3.2 | สายไฟฟ้า (Cable & Wire) |  | 1 | งาน |  | 908670 |  | 434581 | 1343251 | 2564135
3.3 | รางเดินสายไฟฟ้า (Raceway) |  | 1 | งาน |  | 981625 |  | 371338 | 1352963
3.4 | สวิทช์และเต้ารับ (Switch & Outlet) |  | 1 | งาน |  | 5972 |  | 3640 | 9612
3.5 | Two Wire Remote System |  | 1 | งาน |  | 140180 |  | 7009 | 147189
3.6 | โคมไฟฟ้า (Luminaire) |  | 1 | งาน |  | 428301 |  | 97954 | 526255
3.7 | ระบบสัญญาณแจ้งเหตุเพลิงไหม้ (Fire Alarm System) |  | 1 | งาน |  | 913405 |  | 226034 | 1139439
3.8 | ระบบเสียงและประกาศเรียก (Public Address System) |  | 1 | งาน |  | 93466 |  | 18579 | 112045
3.9 | ระบบควบคุมประตูอัตโนมัติ (Access Control System) |  | 1 | งาน |  | 376014 |  | 18530 | 394544
3.10 | ระบบบริหารจัดการอาคาร (Building Management System : BMS) |  | 1 | งาน |  | 1035433 |  | 125851 | 1161284
3.11 | ระบบแจ้งเหตุฉุกเฉิน (Panic Alarm System) |  | 1 | งาน |  | 326100 |  | 10056 | 336156
| รวมราคางานระบบไฟฟ้าและสื่อสาร ชั้น B2 |  |  |  |  | 5261394 |  | 1319072 | 6580466
3.1 | แผงสวิทช์ย่อยและเซอร์กิต เบรคเกอร์ (Panelboard & CB)
3.1.1 | Main CB, Panelboard (3 Ø, 4 Wires) |  |  |  |  | 0 |  | 0 | 0
| W1-B2EPC1, 100A 30 CCT. |  | 1 | ชุด | 5800 | 5800 | 1500 | 1500 | 7300 |  | 20 | 32
| - MCCB 3P, 80A Main |  | 1 | ชุด | 2400 | 2400 |  | 0 | 2400
| - MCCB 1P, 16A |  | 14 | ชุด | 138 | 1932 |  | 0 | 1932
| - MCCB 1P, 20A |  |  | ชุด | 138 | 0 |  | 0 | 0
| - MCCB 1P, 32A |  |  | ชุด | 138 | 0 |  | 0 | 0
| - MCCB 3P, 16A |  |  | ชุด | 842 | 0 |  | 0 | 0
| - MCCB 3P, 20A |  |  | ชุด | 842 | 0 |  | 0 | 0
| - MCCB 3P, 32A |  | 2 | ชุด | 880 | 1760 |  | 0 | 1760
| - RCBO 30mA, 1P, 16A |  | 4 | ชุด | 1288 | 5152 |  | 0 | 5152
| - RCBO 30mA, 1P, 20A |  |  | ชุด | 1288 | 0 |  | 0 | 0
| W1-B2EP11, 100A 18 CCT. |  | 1 | ชุด | 4800 | 4800 | 1500 | 1500 | 6300
| - MCCB 3P, 40A Main |  | 1 | ชุด | 2400 | 2400 |  | 0 | 2400
| - MCCB 1P, 16A |  | 12 | ชุด | 138 | 1656 |  | 0 | 1656
| - MCCB 1P, 20A |  |  | ชุด | 138 | 0 |  | 0 | 0
| - MCCB 1P, 32A |  |  | ชุด | 138 | 0 |  | 0 | 0
| - MCCB 3P, 16A |  |  | ชุด | 842 | 0 |  | 0 | 0
| - MCCB 3P, 20A |  |  | ชุด | 842 | 0 |  | 0 | 0
| - MCCB 3P, 32A |  |  | ชุด | 880 | 0 |  | 0 | 0
| - RCBO 30mA, 1P, 16A |  |  | ชุด | 1288 | 0 |  | 0 | 0
| - RCBO 30mA, 1P, 20A |  |  | ชุด | 1288 | 0 |  | 0 | 0
| W2-B2EPC1, 100A 30 CCT. |  | 1 | ชุด | 5800 | 5800 | 1000 | 1000 | 6800
| - MCCB 3P, 80A Main |  | 1 | ชุด | 2400 | 2400 |  | 0 | 2400
| - MCCB 1P, 16A |  | 11 | ชุด | 138 | 1518 |  | 0 | 1518
| - MCCB 1P, 20A |  |  | ชุด | 138 | 0 |  | 0 | 0
| - MCCB 1P, 32A |  |  | ชุด | 138 | 0 |  | 0 | 0
| - MCCB 3P, 16A |  |  | ชุด | 842 | 0 |  | 0 | 0
| - MCCB 3P, 20A |  | 1 | ชุด | 842 | 842 |  | 0 | 842
| - MCCB 3P, 32A |  | 2 | ชุด | 880 | 1760 |  | 0 | 1760
| - RCBO 30mA, 1P, 16A |  | 4 | ชุด | 1288 | 5152 |  | 0 | 5152
| - RCBO 30mA, 1P, 20A |  |  | ชุด | 1288 | 0 |  | 0 | 0
| W2-B2EP11, 100A 18 CCT. |  | 1 | ชุด | 4800 | 4800 | 1500 | 1500 | 6300
| - MCCB 3P, 40A Main |  | 1 | ชุด | 2400 | 2400 |  | 0 | 2400
| - MCCB 1P, 16A |  | 12 | ชุด | 138 | 1656 |  | 0 | 1656
| - MCCB 1P, 20A |  |  | ชุด | 138 | 0 |  | 0 | 0
| - MCCB 1P, 32A |  |  | ชุด | 138 | 0 |  | 0 | 0
| - MCCB 3P, 16A |  |  | ชุด | 842 | 0 |  | 0 | 0
| - MCCB 3P, 20A |  |  | ชุด | 842 | 0 |  | 0 | 0
| - MCCB 3P, 32A |  |  | ชุด | 880 | 0 |  | 0 | 0
| - RCBO 30mA, 1P, 16A |  |  | ชุด | 1288 | 0 |  | 0 | 0
| - RCBO 30mA, 1P, 20A |  |  | ชุด | 1288 | 0 |  | 0 | 0
อื่นๆ ถ้ามี (ให้ระบุรายละเอียด)
| รวมราคารายการที่ 3.1 |  |  |  |  | 52228 |  | 5500 | 57728
3.2 | สายไฟฟ้า (Cable & Wire)
3.2.1 | สายไฟฟ้าทนไฟ (Fire Resistant Cable) |  |  |  |  | 0 |  | 0
| - 2.5 มม² |  |  | ม. | 41 | 0 | 12 | 0 | 0
3.2.2 | สาย Low Smoke Cable (LSHF Cable) |  |  |  |  | 0 |  | 0
| - 2.5 มม² |  | 26500 | ม. | 24 | 636000 | 12 | 318000 | 954000
| - 4 มม² |  | 7400 | ม. | 31 | 229400 | 14 | 103600 | 333000
| - Accessories |  | 1 | ls | 43270 | 43270 | 12981 | 12981 | 56251
อื่นๆ ถ้ามี (ให้ระบุรายละเอียด)
-
-
| รวมราคารายการที่ 3.2 |  |  |  |  | 908670 |  | 434581 | 1343251
3.3 | รางเดินสายไฟฟ้า (Raceway)
3.3.1 | ท่อร้อยสายไฟฟ้าชนิด EMT (EMT Conduit) |  |  |  |  | 0 |  | 0
| - 15 มม. Ø |  |  | ม. | 27 | 0 | 22 | 0 | 0 | ราคากระทรวงพาณิชย์ กย. 2564
| - Fitting, Hanger & support |  | 1 | ls | 0 | 0 | 0 | 0 | 0
3.3.2 | ท่อร้อยสายไฟฟ้าชนิด IMC (IMC Conduit) |  |  |  |  | 0 |  | 0
| - 15 มม. Ø |  |  | ม. | 56 | 0 | 26 | 0 | 0 | ราคากระทรวงพาณิชย์ กย. 2564
| - 20 มม. Ø |  | 11300 | ม. | 75 | 847500 | 29 | 327700 | 1175200 | ราคากระทรวงพาณิชย์ กย. 2564
| - 25 มม. Ø |  |  | ม. | 101 | 0 | 32 | 0 | 0 | ราคากระทรวงพาณิชย์ กย. 2564
| - Fitting, Hanger & support |  | 1 | ls | 127125 | 127125 | 38138 | 38138 | 165263
3.3.3 | ท่ออ่อน (Flexible Conduit) |  |  |  |  | 0 |  | 0
| - 15 มม. Ø |  | 500 | ม. | 14 | 7000 | 11 | 5500 | 12500
อื่นๆ ถ้ามี (ให้ระบุรายละเอียด)
| รวมราคารายการที่ 3.3 |  |  |  |  | 981625 |  | 371338 | 1352963
3.4 | สวิทช์และเต้ารับ (Switch & Outlet)
3.4.1 | สวิทช์และเต้ารับ (Switch & Outlet)
| - 15A 250V, Single Pole Switch |  | 14 | ชุด | 90 | 1260 | 80 | 1120 | 2380
| - 15A 250V, 2-Way Switch |  |  | ชุด | 130 | 0 | 90 | 0 | 0
| - 15A 250V, Single Pole Switch w/ Lamp |  |  | ชุด | 240 | 0 | 90 | 0 | 0
| - 15A 250V, Single Outlet |  |  | ชุด | 162 | 0 | 90 | 0 | 0
| - 15A 250V, Duplex Outlet |  | 16 | ชุด | 197 | 3152 | 90 | 1440 | 4592
| - Floor Outlet, Duplex |  |  | ชุด | 1500 | 0 | 265 | 0 | 0
| - 15A 250V, Duplex Outlet ( WP ) |  |  | ชุด | 518 | 0 | 115 | 0 | 0
| - สวิทช์หรี่ไฟ (Dimmer Switch) |  |  | ชุด | 850 | 0 | 265 | 0 | 0
3.4.2 | Junction Box |  | 12 | ชุด | 130 | 1560 | 90 | 1080 | 2640
อื่นๆ ถ้ามี (ให้ระบุรายละเอียด)
-
-
| รวมราคารายการที่ 3.4 |  |  |  |  | 5972 |  | 3640 | 9612
3.5 | Two Wire Remote System
3.5.1 | Linghting Control No.
| - W1-B2LCP1 |  | 1 | ชุด | 97780 | 97780 | 4889 | 4889 | 102669
| - W2-B2LCP1 |  | 1 | ชุด | 42400 | 42400 | 2120 | 2120 | 44520
อื่นๆ ถ้ามี (ให้ระบุรายละเอียด)
-
-
| รวมราคารายการที่ 3.5 |  |  |  |  | 140180 |  | 7009 | 147189
3.6 | โคมไฟฟ้า (Luminaire)
| - A1 |  | 13 | ชุด | 420 | 5460 | 115 | 1495 | 6955
| - A2 |  | 371 | ชุด | 500 | 185500 | 115 | 42665 | 228165
| - A1A |  | 47 | ชุด | 550 | 25850 | 115 | 5405 | 31255
| - A2A |  | 44 | ชุด | 750 | 33000 | 135 | 5940 | 38940
| - C2WP |  |  | ชุด | 1550 | 0 | 135 | 0 | 0
| - D2AL |  |  | ชุด | 2090 | 0 | 135 | 0 | 0
| - HB |  |  | ชุด | 3750 | 0 | 135 | 0 | 0
| - L-01 |  |  | ชุด | 2450 | 0 | 135 | 0 | 0
| - L-02 |  |  | ชุด | 1860 | 0 | 135 | 0 | 0
| - L-03 |  | 34 | ชุด | 1200 | 40800 | 135 | 4590 | 45390
| - L-04 |  |  | ชุด | 1450 | 0 | 135 | 0 | 0
| - L-06 |  |  | ชุด | 1250 | 0 | 135 | 0 | 0
| - L-09 |  |  | ชุด | 650 | 0 | 20 | 0 | 0
| - L-10 |  |  | ชุด | 2565 | 0 | 135 | 0 | 0
| - L-11 |  |  | ชุด | 1200 | 0 | 135 | 0 | 0
| - L-12 |  |  | ชุด | 1200 | 0 | 135 | 0 | 0
| - L-13 |  |  | ชุด | 1860 | 0 | 135 | 0 | 0
| - L-14 |  |  | ชุด | 1200 | 0 | 135 | 0 | 0
| - L-15 |  |  | ชุด | 1200 | 0 | 135 | 0 | 0
| - Exit & Fire Exit Sign |  | 36 | ชุด | 1830 | 65880 | 500 | 18000 | 83880
| - Emergency Battery Light |  | 2 | ชุด | 1620 | 3240 | 500 | 1000 | 4240
| - Remote Lamp |  | 54 | ชุด | 920 | 49680 | 250 | 13500 | 63180
| - Central Battery |  | 2 | ชุด | 2180 | 4360 | 500 | 1000 | 5360
| - Accessories |  | 1 | ls | 14531 | 14531 | 4359 | 4359 | 18890
อื่นๆ ถ้ามี (ให้ระบุรายละเอียด)
-
-
| รวมราคารายการที่ 3.6 |  |  |  |  | 428301 |  | 97954 | 526255
3.7 | ระบบสัญญาณแจ้งเหตุเพลิงไหม้ (Fire Alarm System)
3.7.1 | Remote Graphic Annunciator |  | 2 | ชุด | 43500 | 87000 | 4350 | 8700 | 95700
3.7.2 | Monitor Module For Manual |  | 6 | ชุด | 1850 | 11100 | 250 | 1500 | 12600
3.7.3 | Monitor Module For Key Switch Zone |  | 6 | ชุด | 1850 | 11100 | 250 | 1500 | 12600
3.7.4 | Monitor Module For SV |  | 20 | ชุด | 1850 | 37000 | 250 | 5000 | 42000
3.7.5 | Monitor Module For Flow Switch |  | 4 | ชุด | 1850 | 7400 | 250 | 1000 | 8400
3.7.6 | Monitor Module For Pressure Switch |  | 4 | ชุด | 1850 | 7400 | 250 | 1000 | 8400
3.7.7 | Control Module For Speaker |  | 2 | ชุด | 2750 | 5500 | 250 | 500 | 6000
3.7.8 | Control Module For Strobe Light |  | 2 | ชุด | 2750 | 5500 | 250 | 500 | 6000
3.7.9 | Control Module For Alarm Zone |  | 2 | ชุด | 2750 | 5500 | 250 | 500 | 6000
3.7.10 | Control Module For Lift |  | 2 | ชุด | 2750 | 5500 | 250 | 500 | 6000
3.7.11 | Control Module For Telephone |  | 2 | ชุด | 2750 | 5500 | 250 | 500 | 6000
3.7.12 | Control Module For Other |  | 3 | ชุด | 2750 | 8250 | 250 | 750 | 9000
3.7.13 | Isolator Module |  | 4 | ชุด | 2250 | 9000 | 250 | 1000 | 10000
3.7.14 | Addressable Smoke Detector |  | 24 | ชุด | 3600 | 86400 | 200 | 4800 | 91200
3.7.15 | Manual Station w/ Key Switch |  | 6 | ชุด | 5000 | 30000 | 500 | 3000 | 33000
3.7.16 | Fireman Telephone Outlet |  | 4 | ชุด | 350 | 1400 | 200 | 800 | 2200
3.7.17 | Fire Alarm Speaker |  | 4 | ชุด | 2200 | 8800 | 200 | 800 | 9600
3.7.18 | Fire Alarm Speaker w/ Strobe Light |  | 28 | ชุด | 4200 | 117600 | 200 | 5600 | 123200
3.7.19 | Remote Terminal Unit |  | 2 | ชุด | 5000 | 10000 | 500 | 1000 | 11000
3.7.20 | สายไฟฟ้า (Cable & Wire) |  |  |  |  | 0 |  | 0 | 0
| - FR 2C-2.5 มม² |  | 1560 | ม. | 82 | 127920 | 12 | 18720 | 146640
| - IEC01 1.5 มม² |  | 4800 | ม. | 6 | 28800 | 6 | 28800 | 57600
| - Twisted Pairs With Shield 16 AWG FR. |  | 756 | ม. | 18 | 13608 | 8 | 6048 | 19656
| - Accessoreis |  | 1 | ls | 8516 | 8516 | 2555 | 2555 | 11071
3.7.22 | ท่อร้อยสายไฟฟ้าชนิด EMT (EMT Conduit)
| - 15 มม. Ø |  | 2400 | ม. | 27 | 64800 | 22 | 52800 | 117600 | ราคากระทรวงพาณิชย์ กย. 2564
| - Fitting Hanger & support |  | 1 | ls | 9720 | 9720 | 2916 | 2916 | 12636
3.7.23 | ท่อร้อยสายไฟฟ้าชนิด IMC (IMC Conduit) |  |  |  |  | 0 |  | 0 | 0
| - 15 มม. Ø |  |  | ม. | 56 | 0 | 26 | 0 | 0 | ราคากระทรวงพาณิชย์ กย. 2564
| - 20 มม. Ø |  | 2316 | ม. | 75 | 173700 | 29 | 67164 | 240864 | ราคากระทรวงพาณิชย์ กย. 2564
| - Fitting, Hanger & support |  | 1 | ls | 26055 | 26055 | 7816.5 | 7817 | 33872
3.7.24 | ท่ออ่อน (Flexible Conduit) |  |  |  |  | 0 |  | 0 | 0
| - 15 มม. Ø |  | 24 | ม. | 14 | 336 | 11 | 264 | 600
อื่นๆ ถ้ามี (ให้ระบุรายละเอียด)
-
-
| รวมราคารายการที่ 3.7 |  |  |  |  | 913405 |  | 226034 | 1139439
3.8 | ระบบเสียงและประกาศเรียก (Public Address System)
3.8.1 | ลำโพงติดฝ้า (Ceiling Loudspeaker) |  | 4 | ชุด | 900 | 3600 | 140 | 560 | 4160
3.8.2 | Horn Soudspeaker |  | 8 | ชุด | 5700 | 45600 | 140 | 1120 | 46720
3.8.3 | ปุ่มปรับเสียง (Volume Control) |  | 2 | ชุด | 3800 | 7600 | 200 | 400 | 8000
3.8.4 | ขั้วต่อสาย (Sound Terminal Box) |  | 2 | ชุด | 5000 | 10000 | 500 | 1000 | 11000
3.8.5 | สายไฟฟ้า (Cable & Wire) |  |  |  |  | 0 |  | 0 | 0
| - LSHF (Low Smoke Cable) 2C-1.5 มม² |  | 360 | ม. | 24 | 8640 | 10 | 3600 | 12240
| - LSHF (Low Smoke Cable) 3C-1.5 มม² |  | 100 | ม. | 31 | 3100 | 10 | 1000 | 4100
| - Accessoreis |  | 1 | ls | 587 | 587 | 176 | 176 | 763
3.8.6 | ท่อร้อยสายไฟฟ้าชนิด EMT (EMT Conduit) |  |  |  |  | 0 |  | 0 | 0
| - 15 มม. Ø |  | 460 | ม. | 27 | 12420 | 22 | 10120 | 22540 | ราคากระทรวงพาณิชย์ กย. 2564
| - Fitting Hanger & support |  | 1 | ls | 1863 | 1863 | 559 | 559 | 2422
3.8.7 | ท่ออ่อน (Flexible Conduit) |  |  |  |  | 0 |  | 0 | 0
| - 15 มม. Ø |  | 4 | ม. | 14 | 56 | 11 | 44 | 100
3.8.8 | Testing & Commissioning |  |  | ls
อื่นๆ ถ้ามี (ให้ระบุรายละเอียด)
-
-
| รวมราคารายการที่ 3.8 |  |  |  |  | 93466 |  | 18579 | 112045
3.9 | ระบบควบคุมประตูอัตโนมัติ (Access Control System)
3.9.1 | Floor Rack (W1-B2CMR1,W2-B2CMR1)
| - Switch |  | 2 | ชุด | 50000 | 100000 | 500 | 1000 | 101000
| - UTP Patch Panel 24 Port |  | 2 | ชุด | 25000 | 50000 | 250 | 500 | 50500
| - UTP Patch Cord |  | 48 | ชุด | 400 | 19200 | 4 | 192 | 19392
| - Rack 19 ", 15U |  |  | ชุด
| - Power Supply |  |  | ชุด
3.9.2 | Control Equipment
| - Access Controls Controller (2 Reader) |  | 2 | ชุด | 73500 | 147000 | 5000 | 10000 | 157000
| - Card Reader |  | 4 | ชุด | 4500 | 18000 | Inclded |  | 18000
| - Electric Magnetic Door Lock |  | 4 | ชุด | 4875 | 19500 | Inclded |  | 19500
| - Emergency Manual Break Glass |  | 4 | ชุด | 750 | 3000 | Inclded |  | 3000
| - Exit Push Button |  | 4 | ชุด | 450 | 1800 | Inclded |  | 1800
| - Access Buzzer |  | 4 | ชุด | 225 | 900 | Inclded |  | 900
3.9.3 | สายไฟฟ้า (Cable & Wire)
| - UTP Cat. 6 A 4 Pairs |  | 237.6667 | ม. | 37 | 8794 | 5 | 1188 | 9982
| - Accessoreis |  | 1 | ls | 440 | 440 | 132 | 132 | 572
3.9.4 | ท่อร้อยสายไฟฟ้าชนิด EMT (EMT Conduit)
| - 15 มม. Ø |  | 237.6667 | ม. | 27 | 6417 | 22 | 5229 | 11646 | ราคากระทรวงพาณิชย์ กย. 2564
| - Fitting Hanger & support |  | 1 | ls | 963 | 963 | 289 | 289 | 1252
อื่นๆ ถ้ามี (ให้ระบุรายละเอียด)
-
-
| รวมราคารายการที่ 3.9 |  |  |  |  | 376014 |  | 18530 | 394544
3.10 | ระบบบริหารจัดการอาคาร (Building Management System : BMS)
3.10.1 | Floor Rack (W1-B2CMR1,W2-B2CMR1)
| - Switch |  | 2 | ชุด | 28700 | 57400 | 287 | 574 | 57974
| - UTP Patch Panel 24 Port |  | 2 | ชุด | 25000 | 50000 | 250 | 500 | 50500
| - UTP Patch Cord |  | 48 | ชุด | 400 | 19200 | 4 | 192 | 19392
| - Rack 19 ", 15U |  |  | ชุด
| - Power Supply |  |  | ชุด
3.10.2 | Remote Processing Unit (DDC)
| - W1C-B2RPUA1 WITH MARSHALLING BOX |  | 1 | ชุด | 156800 | 156800 | 15680 | 15680 | 172480
| - W2C-B2RPUA1 WITH MARSHALLING BOX |  | 1 | ชุด | 252000 | 252000 | 25200 | 25200 | 277200
| - W1-B2RPUS1 WITH MARSHALLING BOX |  | 1 | ชุด | 56000 | 56000 | 5600 | 5600 | 61600
| - W2-B2RPUS1 WITH MARSHALLING BOX |  | 1 | ชุด | 56000 | 56000 | 5600 | 5600 | 61600
3.10.3 | Terminal Box (TB)
| - W1C-B2TBA1 |  | 1 | ชุด | 3500 | 3500 | 350 | 350 | 3850
| - W2C-B2TBA1 |  | 1 | ชุด | 3500 | 3500 | 350 | 350 | 3850
| - W1-B2TBS1 |  | 1 | ชุด | 3500 | 3500 | 350 | 350 | 3850
| - W1-B2TBS2 |  | 1 | ชุด | 3500 | 3500 | 350 | 350 | 3850
| - W1-B2TBS3 |  | 1 | ชุด | 3500 | 3500 | 350 | 350 | 3850
| - W2-B2TBS1 |  | 1 | ชุด | 3500 | 3500 | 350 | 350 | 3850
| - W2-B2TBS2 |  | 1 | ชุด | 3500 | 3500 | 350 | 350 | 3850
| - W2-B2TBS3 |  | 1 | ชุด | 3500 | 3500 | 350 | 350 | 3850
3.10.3 | สายไฟฟ้า (Cable & Wire)
| - CVV 12C-1.0 มม² |  | 1850 | ม. | 103 | 190550 | 21 | 38850 | 229400
| - CVVS 12C-1.0 มม² |  | 100 | ม. | 139 | 13900 | 21 | 2100 | 16000
| - Accessoreis |  | 1 | ls | 10223 | 10223 | 3067 | 3067 | 13290
3.10.5 | กล่องเดินสายไฟฟ้า (Wireway)
| - 100 มม. x 100 มม. |  | 400 | ม. | 316 | 126400 | 50 | 20000 | 146400
| - Fitting Hanger & support |  | 1 | ls | 18960 | 18960 | 5688 | 5688 | 24648
อื่นๆ ถ้ามี (ให้ระบุรายละเอียด)
| รวมราคารายการที่ 3.10 |  |  |  |  | 1035433 |  | 125851 | 1161284
3.11 | ระบบแจ้งเหตุฉุกเฉิน (Panic Alarm System)
3.11.1 | IP AUDIO INTERCOM |  | 4 | ชุด | 7500 | 30000 | 150 | 600 | 30600
3.11.2 | Floor Rack (W1-B2CMR1,W2-B2CMR1) |  |  | ชุด
| - Switch |  | 2 | ชุด | 68500 | 137000 | 685 | 1370 | 138370
| - UTP Patch Panel 24 Port |  | 2 | ชุด | 13175 | 26350 | 132 | 264 | 26614
| - UTP Patch Cord |  | 48 | ชุด | 415 | 19920 | 4 | 192 | 20112
| - IP AUDIO INTERCOM CONTROLLER |  | 2 | ชุด | 46275 | 92550 | 463 | 926 | 93476
| - Rack 19 ", 15U |  |  | ชุด
| - Power Supply |  |  | ชุด
3.11.3 | UTP Cable
| - UTP Cat. 6A 4 Pairs |  | 200 | ม. | 37 | 7400 | 5 | 1000 | 8400
3.11.4 | ท่อร้อยสายไฟฟ้าชนิด EMT (EMT Conduit)
| - 15 มม. Ø |  |  | ม.
3.11.5 | ท่อร้อยสายไฟฟ้าชนิด IMC (IMC Conduit)
| - 15 มม. Ø |  | 200 | ม. | 56 | 11200 | 26 | 5200 | 16400 | ราคากระทรวงพาณิชย์ กย. 2564
| - Fitting Hanger & support |  | 1 | ls | 1680 | 1680 | 504 | 504 | 2184
3.11.6 | Testing & Commissioning |  |  | ls
| รวมราคารายการที่ 3.11 |  |  |  |  | 326100 |  | 10056 | 336156

## 03.EE-ทิศตะวันตก (B1)
|  |  |  | แบบแสดงรายการ ปริมาณงาน และราคา |  |  |  | แบบ ปร. 4
กลุ่มงาน/งาน : |  | กลุ่มงานที่ 1 / หมวดงานระบบไฟฟ้า และสื่อสาร
ชื่อโครงการ / งานก่อสร้าง : โครงการพัฒนาพื้นที่ส่วนขยายศูนย์ราชการเฉลิมพระเกียรติ ๘๐ พรรษา ๕ ธันวาคม ๒๕๕๐ พื้นที่โซน C
สัญญาก่อสร้างอาคารทิศตะวันตก (ส่วนงานโครงสร้าง งานสถาปัตยกรรม และงานระบบหลัก)
สถานที่ก่อสร้าง : |  | ศูนย์ราชการเฉลิมพระเกียรติ ถนนแจ้งวัฒนะ กรุงเทพมหานคร |  |  | แบบเลขที่
หน่วยงานเจ้าของโครงการ/งานก่อสร้าง : บริษัท ธนารักษ์พัฒนาสินทรัพย์ จำกัด
คำนวณราคากลางโดย : |  |  |  | เมื่อวันที่ |  | เดือน |  | พ.ศ. |  | หน่วย : บาท
ลำดับที่ | รายการ |  | จำนวน | หน่วย | ค่าวัสดุ |  | ค่าแรงงาน |  | รวมค่าวัสดุ | หมายเหตุ
[5 empty] | ราคาหน่วยละ | จำนวนเงิน | ราคาหน่วยละ | จำนวนเงิน | และค่าแรงงาน
3. | งานระบบไฟฟ้าและสื่อสาร ชั้น B1
3.1 | Distribution Board |  | 1 | งาน |  | 0 |  | 0 | 0
3.2 | Essential Distribution Board |  | 1 | งาน |  | 444395 |  | 32880 | 477275
3.3 | แผงสวิทช์ย่อยและเซอร์กิต เบรคเกอร์ (Panelboard & CB) |  | 1 | งาน |  | 20564 |  | 3000 | 23564
3.4 | สายไฟฟ้า (Cable & Wire) |  | 1 | งาน |  | 815850 |  | 395655 | 1211505
3.5 | รางเดินสายไฟฟ้า (Raceway) |  | 1 | งาน |  | 914025 |  | 346538 | 1260563
3.6 | สวิทช์และเต้ารับ (Switch & Outlet) |  | 1 | งาน |  | 14205 |  | 6120 | 20325
3.7 | Two Wire Remote System |  | 1 | งาน |  | 140180 |  | 7009 | 147189
3.8 | โคมไฟฟ้า (Luminaire) |  | 1 | งาน |  | 484548 |  | 101702 | 586250
3.9 | ระบบสัญญาณแจ้งเหตุเพลิงไหม้ (Fire Alarm System) |  | 1 | งาน |  | 920883 |  | 192502 | 1113385
3.11 | ระบบเสียงและประกาศเรียก (Public Address System) |  | 1 | งาน |  | 109585 |  | 19765 | 129350
3.12 | ระบบควบคุมประตูอัตโนมัติ (Access Control System) |  | 1 | งาน |  | 359400 |  | 11692 | 371092
3.13 | ระบบบริหารจัดการอาคาร (Building Management System : BMS) |  | 1 | งาน |  | 739145 |  | 82580 | 821725
3.14 | ระบบแจ้งเหตุฉุกเฉิน (Panic Alarm System) |  | 1 | งาน |  | 326100 |  | 10056 | 336156
| รวมราคางานระบบไฟฟ้าและสื่อสาร ชั้น B1 |  |  |  |  | 5288880 |  | 1209499 | 6498379
3.1 | Distribution Board
| - |  |  | ชุด |  | 0 | 0 | 0 | 0
| - |  |  | ชุด |  | 0 | 0 | 0 | 0
| - |  |  | ชุด |  | 0 | 0 | 0 | 0
อื่นๆ ถ้ามี (ให้ระบุรายละเอียด)
-
-
| รวมราคารายการที่ 3.1 |  |  |  |  | 0 |  | 0 | 0
3.2 | Essential Distribution Board
3.2.1 | W1-B1EDC1
3.2.1.1 | CB, IC ≥ 25 kA
| - MCCB 3P, 16A. |  |  | ชุด | 2400 | 0 |  |  | 0
| - MCCB 3P, 20A. |  |  | ชุด | 2400 | 0 |  |  | 0
| - MCCB 3P, 32A. |  |  | ชุด | 2400 | 0 |  |  | 0
| - MCCB 3P, 40A. |  |  | ชุด | 2400 | 0 |  |  | 0
| - MCCB 3P, 50A. |  | 2 | ชุด | 2400 | 4800 |  |  | 4800
| - MCCB 3P, 63A. |  |  | ชุด | 2400 | 0 |  |  | 0
| - MCCB 3P, 80A. |  | 1 | ชุด | 2600 | 2600 |  |  | 2600
| - MCCB 3P, 100A. |  | 1 | ชุด | 3000 | 3000 |  |  | 3000
| - MCCB 3P, 125A. |  |  | ชุด | 5000 | 0 |  |  | 0
| - MCCB 3P, 160A. |  |  | ชุด | 5700 | 0 |  |  | 0
| - MCCB 3P, 175A. |  |  | ชุด | 5700 | 0 |  |  | 0
| - MCCB 3P, 200A. |  | 1 | ชุด | 8600 | 8600 |  |  | 8600
| - MCCB 3P, 225A. |  |  | ชุด | 8600 | 0 |  |  | 0
| - MCCB 3P, 250A. |  |  | ชุด | 8600 | 0 |  |  | 0
| - MCCB 3P, 320A. |  |  | ชุด | 11500 | 0 |  |  | 0
| - MCCB 3P, 400A. |  |  | ชุด | 20200 | 0 |  |  | 0
| - MCCB 3P, 500A. |  |  | ชุด | 20200 | 0 |  |  | 0
3.2.1.2 | อุปกรณ์เครื่องวัด (Metering) |  |  |  |  | 0 |  |  | 0
| - CT 200/5A |  | 3 | ชุด | 600 | 1800 |  |  | 1800
| - Pilot Lamp |  | 3 | ชุด | 120 | 360 |  |  | 360
| - ฟิวส์ควบคุม (Control Fuse) |  | 3 | ชุด | 100 | 300 |  |  | 300
| - Digital Meter |  | 3 | ชุด | 15435 | 46305 |  |  | 46305
3.2.1.3 | ตู้ไฟฟ้าและอุปกรณ์ประกอบ (Cubicle w/ Busbar & Acc.) |  | 1 | ls | 27400 | 27400 | 8220 | 8220 | 35620
3.2.2 | W1-B1EDC2
3.2.2.1 | CB, IC ≥ 25 kA
| - MCCB 3P, 16A. |  |  | ชุด | 2400 | 0 |  |  | 0
| - MCCB 3P, 20A. |  |  | ชุด | 2400 | 0 |  |  | 0
| - MCCB 3P, 32A. |  |  | ชุด | 2400 | 0 |  |  | 0
| - MCCB 3P, 40A. |  |  | ชุด | 2400 | 0 |  |  | 0
| - MCCB 3P, 50A. |  | 2 | ชุด | 2400 | 4800 |  |  | 4800
| - MCCB 3P, 63A. |  |  | ชุด | 2400 | 0 |  |  | 0
| - MCCB 3P, 80A. |  |  | ชุด | 2600 | 0 |  |  | 0
| - MCCB 3P, 100A. |  |  | ชุด | 3000 | 0 |  |  | 0
| - MCCB 3P, 125A. |  |  | ชุด | 5000 | 0 |  |  | 0
| - MCCB 3P, 160A. |  |  | ชุด | 5700 | 0 |  |  | 0
| - MCCB 3P, 175A. |  |  | ชุด | 5700 | 0 |  |  | 0
| - MCCB 3P, 200A. |  |  | ชุด | 8600 | 0 |  |  | 0
| - MCCB 3P, 225A. |  |  | ชุด | 8600 | 0 |  |  | 0
| - MCCB 3P, 250A. |  | 2 | ชุด | 8600 | 17200 |  |  | 17200
| - MCCB 3P, 320A. |  |  | ชุด | 11500 | 0 |  |  | 0
| - MCCB 3P, 400A. |  |  | ชุด | 20200 | 0 |  |  | 0
| - MCCB 3P, 500A. |  | 1 | ชุด | 20200 | 20200 |  |  | 20200
3.2.2.2 | อุปกรณ์เครื่องวัด (Metering) |  |  |  |  | 0 |  |  | 0
| - CT 500/5A |  | 3 | ชุด | 600 | 1800 |  |  | 1800
| - Pilot Lamp |  | 3 | ชุด | 120 | 360 |  |  | 360
| - ฟิวส์ควบคุม (Control Fuse) |  | 3 | ชุด | 100 | 300 |  |  | 300
| - Digital Meter |  | 2 | ชุด | 15435 | 30870 |  |  | 30870
3.2.2.3 | ตู้ไฟฟ้าและอุปกรณ์ประกอบ (Cubicle w/ Busbar & Acc.) |  | 1 | ls | 27400 | 27400 | 8220 | 8220 | 35620
3.2.3 | W2-B1EDC1
3.2.3.1 | CB, IC ≥ 25 kA
| - MCCB 3P, 16A. |  |  | ชุด | 2400 | 0 |  |  | 0
| - MCCB 3P, 20A. |  |  | ชุด | 2400 | 0 |  |  | 0
| - MCCB 3P, 32A. |  |  | ชุด | 2400 | 0 |  |  | 0
| - MCCB 3P, 40A. |  |  | ชุด | 2400 | 0 |  |  | 0
| - MCCB 3P, 50A. |  | 2 | ชุด | 2400 | 4800 |  |  | 4800
| - MCCB 3P, 63A. |  |  | ชุด | 2400 | 0 |  |  | 0
| - MCCB 3P, 80A. |  | 1 | ชุด | 2600 | 2600 |  |  | 2600
| - MCCB 3P, 100A. |  | 1 | ชุด | 3000 | 3000 |  |  | 3000
| - MCCB 3P, 125A. |  |  | ชุด | 5000 | 0 |  |  | 0
| - MCCB 3P, 160A. |  |  | ชุด | 5700 | 0 |  |  | 0
| - MCCB 3P, 175A. |  |  | ชุด | 5700 | 0 |  |  | 0
| - MCCB 3P, 200A. |  | 1 | ชุด | 8600 | 8600 |  |  | 8600
| - MCCB 3P, 225A. |  |  | ชุด | 8600 | 0 |  |  | 0
| - MCCB 3P, 250A. |  |  | ชุด | 8600 | 0 |  |  | 0
| - MCCB 3P, 320A. |  |  | ชุด | 11500 | 0 |  |  | 0
| - MCCB 3P, 400A. |  |  | ชุด | 20200 | 0 |  |  | 0
| - MCCB 3P, 500A. |  |  | ชุด | 20200 | 0 |  |  | 0
3.2.3.2 | อุปกรณ์เครื่องวัด (Metering) |  |  |  |  | 0 |  |  | 0
| - CT 200/5A |  | 3 | ชุด | 600 | 1800 |  |  | 1800
| - Pilot Lamp |  | 3 | ชุด | 120 | 360 |  |  | 360
| - ฟิวส์ควบคุม (Control Fuse) |  | 3 | ชุด | 100 | 300 |  |  | 300
| - Digital Meter |  | 3 | ชุด | 15435 | 46305 |  |  | 46305
3.2.3.3 | ตู้ไฟฟ้าและอุปกรณ์ประกอบ (Cubicle w/ Busbar & Acc.) |  | 1 | ls | 27400 | 27400 | 8220 | 8220 | 35620
3.2.4 | W2-B1EDC2
3.2.4.1 | CB, IC ≥ 25 kA
| - MCCB 3P, 16A. |  |  | ชุด | 2400 | 0 |  |  | 0
| - MCCB 3P, 20A. |  |  | ชุด | 2400 | 0 |  |  | 0
| - MCCB 3P, 32A. |  | 1 | ชุด | 2400 | 2400 |  |  | 2400
| - MCCB 3P, 40A. |  |  | ชุด | 2400 | 0 |  |  | 0
| - MCCB 3P, 50A. |  | 1 | ชุด | 2400 | 2400 |  |  | 2400
| - MCCB 3P, 63A. |  | 2 | ชุด | 2400 | 4800 |  |  | 4800
| - MCCB 3P, 80A. |  |  | ชุด | 2600 | 0 |  |  | 0
| - MCCB 3P, 100A. |  |  | ชุด | 3000 | 0 |  |  | 0
| - MCCB 3P, 125A. |  |  | ชุด | 5000 | 0 |  |  | 0
| - MCCB 3P, 160A. |  |  | ชุด | 5700 | 0 |  |  | 0
| - MCCB 3P, 175A. |  | 1 | ชุด | 5700 | 5700 |  |  | 5700
| - MCCB 3P, 200A. |  |  | ชุด | 8600 | 0 |  |  | 0
| - MCCB 3P, 225A. |  | 1 | ชุด | 8600 | 8600 |  |  | 8600
| - MCCB 3P, 250A. |  |  | ชุด | 8600 | 0 |  |  | 0
| - MCCB 3P, 320A. |  |  | ชุด | 11500 | 0 |  |  | 0
| - MCCB 3P, 400A. |  |  | ชุด | 20200 | 0 |  |  | 0
| - MCCB 3P, 500A. |  | 1 | ชุด | 20200 | 20200 |  |  | 20200
3.2.4.2 | อุปกรณ์เครื่องวัด (Metering) |  |  |  |  | 0 |  |  | 0
| - CT 500/5A |  | 3 | ชุด | 600 | 1800 |  |  | 1800
| - Pilot Lamp |  | 3 | ชุด | 120 | 360 |  |  | 360
| - ฟิวส์ควบคุม (Control Fuse) |  | 3 | ชุด | 100 | 300 |  |  | 300
| - Digital Meter |  | 5 | ชุด | 15435 | 77175 |  |  | 77175
3.2.4.3 | ตู้ไฟฟ้าและอุปกรณ์ประกอบ (Cubicle w/ Busbar & Acc.) |  | 1 | ls | 27400 | 27400 | 8220 | 8220 | 35620
อื่นๆ ถ้ามี (ให้ระบุรายละเอียด)
-
-
| รวมราคารายการที่ 3.2 |  |  |  |  | 444395 |  | 32880 | 477275
3.3 | แผงสวิทช์ย่อยและเซอร์กิต เบรคเกอร์ (Panelboard & CB)
3.3.1 | Main CB, Panelboard (3 Ø, 4 Wires) |  |  |  |  | 0 |  | 0 | 0
| W1-B1EP11, 100A 18 CCT. |  | 1 | ชุด | 4800 | 4800 | 1500 | 1500 | 6300
| - MCCB 3P, 40A Main |  | 1 | ชุด | 2400 | 2400 |  | 0 | 2400
| - MCCB 1P, 16A |  | 12 | ชุด | 138 | 1656 |  | 0 | 1656
| - MCCB 1P, 20A |  |  | ชุด | 138 | 0 |  | 0 | 0
| - MCCB 1P, 32A |  |  | ชุด | 138 | 0 |  | 0 | 0
| - MCCB 3P, 16A |  |  | ชุด | 880 | 0 |  | 0 | 0
| - MCCB 3P, 20A |  |  | ชุด | 880 | 0 |  | 0 | 0
| - MCCB 3P, 32A |  |  | ชุด | 2400 | 0 |  | 0 | 0
| - RCBO 30mA, 1P, 16A |  | 1 | ชุด | 1288 | 1288 |  | 0 | 1288
| - RCBO 30mA, 1P, 20A |  |  | ชุด | 1288 | 0 |  | 0 | 0
| W2-B1EP11, 100A 18 CCT. |  | 1 | ชุด | 4800 | 4800 | 1500 | 1500 | 6300
| - MCCB 3P, 40A Main |  | 1 | ชุด | 2400 | 2400 |  | 0 | 2400
| - MCCB 1P, 16A |  | 14 | ชุด | 138 | 1932 |  | 0 | 1932
| - MCCB 1P, 20A |  |  | ชุด | 138 | 0 |  | 0 | 0
| - MCCB 1P, 32A |  |  | ชุด | 138 | 0 |  | 0 | 0
| - MCCB 3P, 16A |  |  | ชุด | 880 | 0 |  | 0 | 0
| - MCCB 3P, 20A |  |  | ชุด | 880 | 0 |  | 0 | 0
| - MCCB 3P, 32A |  |  | ชุด | 2400 | 0 |  | 0 | 0
| - RCBO 30mA, 1P, 16A |  | 1 | ชุด | 1288 | 1288 |  | 0 | 1288
| - RCBO 30mA, 1P, 20A |  |  | ชุด | 1288 | 0 |  | 0 | 0
อื่นๆ ถ้ามี (ให้ระบุรายละเอียด)
| รวมราคารายการที่ 3.3 |  |  |  |  | 20564 |  | 3000 | 23564
3.4 | สายไฟฟ้า (Cable & Wire)
3.4.1 | สายไฟฟ้าทนไฟ (Fire Resistant Cable) |  |  |  |  | 0 |  | 0
| - 2.5 มม² |  |  | ม. | 41 | 0 | 12 | 0 | 0
3.4.2 | สาย Low Smoke Cable (LSHF Cable) |  |  |  |  | 0 |  | 0
| - 2.5 มม² |  | 28500 | ม. | 24 | 684000 | 12 | 342000 | 1026000
| - 4 มม² |  | 3000 | ม. | 31 | 93000 | 14 | 42000 | 135000
| - Accessories |  | 1 | ls | 38850 | 38850 | 11655 | 11655 | 50505
อื่นๆ ถ้ามี (ให้ระบุรายละเอียด)
-
-
| รวมราคารายการที่ 3.4 |  |  |  |  | 815850 |  | 395655 | 1211505
3.5 | รางเดินสายไฟฟ้า (Raceway)
3.5.1 | ท่อร้อยสายไฟฟ้าชนิด EMT (EMT Conduit) |  |  |  |  | 0 |  | 0
| - 15 มม. Ø |  |  | ม. | 27 | 0 | 22 | 0 | 0 | ราคากระทรวงพาณิชย์ กย. 2564
| - Fitting, Hanger & support |  | 1 | ls | 0 | 0 | 0 | 0 | 0
3.5.2 | ท่อร้อยสายไฟฟ้าชนิด IMC (IMC Conduit) |  |  |  |  | 0 |  | 0
| - 15 มม. Ø |  |  | ม. | 56 | 0 | 26 | 0 | 0 | ราคากระทรวงพาณิชย์ กย. 2564
| - 20 มม. Ø |  | 10500 | ม. | 75 | 787500 | 29 | 304500 | 1092000 | ราคากระทรวงพาณิชย์ กย. 2564
| - 25 มม. Ø |  |  | ม. | 101 | 0 | 32 | 0 | 0 | ราคากระทรวงพาณิชย์ กย. 2564
| - Fitting, Hanger & support |  | 1 | ls | 118125 | 118125 | 35438 | 35438 | 153563
3.5.1.3 | ท่ออ่อน (Flexible Conduit) |  |  |  |  | 0 |  | 0
| - 15 มม. Ø |  | 600 | ม. | 14 | 8400 | 11 | 6600 | 15000
อื่นๆ ถ้ามี (ให้ระบุรายละเอียด)
| รวมราคารายการที่ 3.5 |  |  |  |  | 914025 |  | 346538 | 1260563
3.6 | สวิทช์และเต้ารับ (Switch & Outlet)
3.6.1 | สวิทช์และเต้ารับ (Switch & Outlet)
| - 15A 250V, Single Pole Switch |  | 23 | ชุด | 90 | 2070 | 80 | 1840 | 3910
| - 15A 250V, 2-Way Switch |  |  | ชุด | 130 | 0 | 90 | 0 | 0
| - 15A 250V, Single Pole Switch w/ Lamp |  |  | ชุด | 240 | 0 | 90 | 0 | 0
| - 15A 250V, Single Outlet |  |  | ชุด | 162 | 0 | 90 | 0 | 0
| - 15A 250V, Duplex Outlet |  | 25 | ชุด | 197 | 4925 | 90 | 2250 | 7175
| - Floor Outlet, Duplex |  |  | ชุด | 1500 | 0 | 265 | 0 | 0
| - 15A 250V, Duplex Outlet ( WP ) |  |  | ชุด | 518 | 0 | 115 | 0 | 0
| - สวิทช์หรี่ไฟ (Dimmer Switch) |  |  | ชุด | 850 | 0 | 265 | 0 | 0
3.6.2 | Junction Box |  | 17 | ชุด | 130 | 2210 | 90 | 1530 | 3740
3.6.3 | CB Box
| - 3P, 100A. |  | 1 | ชุด | 5000 | 5000 | 500 | 500 | 5500
อื่นๆ ถ้ามี (ให้ระบุรายละเอียด)
-
-
| รวมราคารายการที่ 3.6 |  |  |  |  | 14205 |  | 6120 | 20325
3.7 | Two Wire Remote System
3.7.1 | Linghting Control No.
| - W1-B1LCP1 |  | 1 | ชุด | 97780 | 97780 | 4889 | 4889 | 102669
| - W2-B1LCP1 |  | 1 | ชุด | 42400 | 42400 | 2120 | 2120 | 44520
อื่นๆ ถ้ามี (ให้ระบุรายละเอียด)
-
| รวมราคารายการที่ 3.7 |  |  |  |  | 140180 |  | 7009 | 147189
3.8 | โคมไฟฟ้า (Luminaire)
| - A1 |  | 23 | ชุด | 420 | 9660 | 115 | 2645 | 12305
| - A2 |  | 385 | ชุด | 500 | 192500 | 115 | 44275 | 236775
| - A1A |  | 57 | ชุด | 550 | 31350 | 115 | 6555 | 37905
| - A2A |  | 42 | ชุด | 750 | 31500 | 135 | 5670 | 37170
| - C2WP |  | 4 | ชุด | 1550 | 6200 | 135 | 540 | 6740
| - D2AL |  |  | ชุด | 2090 | 0 | 135 | 0 | 0
| - HB |  |  | ชุด | 3750 | 0 | 135 | 0 | 0
| - L-01 |  |  | ชุด | 2450 | 0 | 135 | 0 | 0
| - L-02 |  |  | ชุด | 1860 | 0 | 135 | 0 | 0
| - L-03 |  | 66 | ชุด | 1200 | 79200 | 135 | 8910 | 88110
| - L-04 |  | 15 | ชุด | 1450 | 21750 | 135 | 2025 | 23775
| - L-06 |  |  | ชุด | 1250 | 0 | 135 | 0 | 0
| - L-09 |  |  | ชุด | 650 | 0 | 20 | 0 | 0
| - L-10 |  |  | ชุด | 2565 | 0 | 135 | 0 | 0
| - L-11 |  |  | ชุด | 1200 | 0 | 135 | 0 | 0
| - L-12 |  |  | ชุด | 1200 | 0 | 135 | 0 | 0
| - L-13 |  |  | ชุด | 1860 | 0 | 135 | 0 | 0
| - L-14 |  |  | ชุด | 1200 | 0 | 135 | 0 | 0
| - L-15 |  |  | ชุด | 1200 | 0 | 135 | 0 | 0
| - Exit & Fire Exit Sign |  | 30 | ชุด | 1830 | 54900 | 500 | 15000 | 69900
| - Emergency Battery Light |  | 2 | ชุด | 1620 | 3240 | 500 | 1000 | 4240
| - Remote Lamp |  | 34 | ชุด | 920 | 31280 | 250 | 8500 | 39780
| - Central Battery |  | 2 | ชุด | 2180 | 4360 | 500 | 1000 | 5360
| - Accessories |  | 1 | ls | 18608 | 18608 | 5582 | 5582 | 24190
อื่นๆ ถ้ามี (ให้ระบุรายละเอียด)
-
-
| รวมราคารายการที่ 3.8 |  |  |  |  | 484548 |  | 101702 | 586250
3.9 | ระบบสัญญาณแจ้งเหตุเพลิงไหม้ (Fire Alarm System)
3.9.1 | Remote Graphic Annunciator |  | 2 | ชุด | 43500 | 87000 | 4350 | 8700 | 95700
3.9.2 | Monitor Module For Manual |  | 6 | ชุด | 1850 | 11100 | 250 | 1500 | 12600
3.9.3 | Monitor Module For Key Switch Zone |  | 6 | ชุด | 1850 | 11100 | 250 | 1500 | 12600
3.9.4 | Monitor Module For SV |  | 4 | ชุด | 1850 | 7400 | 250 | 1000 | 8400
3.9.5 | Monitor Module For Flow Switch |  | 4 | ชุด | 1850 | 7400 | 250 | 1000 | 8400
3.9.6 | Monitor Module For Pressure Switch |  | 0 | ชุด | 1850 | 0 | 250 | 0 | 0
3.9.7 | Control Module For Speaker |  | 2 | ชุด | 2750 | 5500 | 250 | 500 | 6000
3.9.8 | Control Module For Strobe Light |  | 2 | ชุด | 2750 | 5500 | 250 | 500 | 6000
3.9.9 | Control Module For Alarm Zone |  | 2 | ชุด | 2750 | 5500 | 250 | 500 | 6000
3.9.10 | Control Module For Lift |  | 2 | ชุด | 2750 | 5500 | 250 | 500 | 6000
3.9.11 | Control Module For Telephone |  | 2 | ชุด | 2750 | 5500 | 250 | 500 | 6000
3.9.12 | Control Module For Other |  | 4 | ชุด | 2750 | 11000 | 250 | 1000 | 12000
3.9.13 | Isolator Module |  | 4 | ชุด | 2250 | 9000 | 250 | 1000 | 10000
3.9.15 | Addressable Smoke Detector |  | 41 | ชุด | 3600 | 147600 | 200 | 8200 | 155800
3.9.16 | Manual Station w/ Key Switch |  | 6 | ชุด | 5000 | 30000 | 500 | 3000 | 33000
3.9.17 | Fireman Telephone Outlet |  | 4 | ชุด | 350 | 1400 | 200 | 800 | 2200
3.9.18 | Fire Alarm Speaker |  | 4 | ชุด | 2200 | 8800 | 200 | 800 | 9600
3.9.19 | Fire Alarm Speaker w/ Strobe Light |  | 28 | ชุด | 4200 | 117600 | 200 | 5600 | 123200
3.9.20 | Remote Terminal Unit |  | 2 | ชุด | 5000 | 10000 | 500 | 1000 | 11000
3.9.21 | สายไฟฟ้า (Cable & Wire) |  |  |  |  | 0 |  | 0 | 0
| - FR 2C-2.5 มม² |  | 1680 | ม. | 82 | 137760 | 12 | 20160 | 157920
| - IEC01 1.5 มม² |  | 2400 | ม. | 6 | 14400 | 6 | 14400 | 28800
| - Twisted Pairs With Shield 16 AWG FR. |  | 870 | ม. | 18 | 15660 | 8 | 6960 | 22620
| - Accessoreis |  | 1 | ls | 8391 | 8391 | 2517 | 2517 | 10908
3.9.22 | ท่อร้อยสายไฟฟ้าชนิด EMT (EMT Conduit)
| - 15 มม. Ø |  | 1200 | ม. | 27 | 32400 | 22 | 26400 | 58800 | ราคากระทรวงพาณิชย์ กย. 2564
| - Fitting Hanger & support |  | 1 | ls | 4860 | 4860 | 1458 | 1458 | 6318
3.9.23 | ท่อร้อยสายไฟฟ้าชนิด IMC (IMC Conduit) |  |  |  |  | 0 |  | 0 | 0
| - 15 มม. Ø |  |  | ม. | 56 | 0 | 26 | 0 | 0 | ราคากระทรวงพาณิชย์ กย. 2564
| - 20 มม. Ø |  | 2550 | ม. | 75 | 191250 | 29 | 73950 | 265200 | ราคากระทรวงพาณิชย์ กย. 2564
| - Fitting, Hanger & support |  | 1 | ls | 28688 | 28688 | 8606 | 8606 | 37294
3.9.24 | ท่ออ่อน (Flexible Conduit) |  |  |  |  | 0 |  | 0 | 0
| - 15 มม. Ø |  | 41 | ม. | 14 | 574 | 11 | 451 | 1025
อื่นๆ ถ้ามี (ให้ระบุรายละเอียด)
-
-
| รวมราคารายการที่ 3.9 |  |  |  |  | 920883 |  | 192502 | 1113385
3.11 | ระบบเสียงและประกาศเรียก (Public Address System)
3.11.1 | ลำโพงติดฝ้า (Ceiling Loudspeaker) |  | 4 | ชุด | 900 | 3600 | 140 | 560 | 4160
3.11.2 | Horn Soudspeaker |  | 8 | ชุด | 5700 | 45600 | 140 | 1120 | 46720
3.11.3 | ปุ่มปรับเสียง (Volume Control) |  | 2 | ชุด | 3800 | 7600 | 200 | 400 | 8000
3.11.4 | ขั้วต่อสาย (Sound Terminal Box) |  | 2 | ชุด | 5000 | 10000 | 500 | 1000 | 11000
3.11.5 | สายไฟฟ้า (Cable & Wire) |  |  |  |  | 0 |  | 0 | 0
| - LSHF (Low Smoke Cable) 2C-1.5 มม² |  | 360 | ม. | 24 | 8640 | 10 | 3600 | 12240
| - LSHF (Low Smoke Cable) 3C-1.5 มม² |  | 100 | ม. | 31 | 3100 | 10 | 1000 | 4100
| - Accessoreis |  | 1 | ls | 587 | 587 | 176.1 | 176 | 763
3.11.6 | ท่อร้อยสายไฟฟ้าชนิด IMC (IMC Conduit) |  |  |  |  | 0 |  | 0 | 0
| - 15 มม. Ø |  | 461 | ม. | 56 | 25816 | 22 | 10142 | 35958 | ราคากระทรวงพาณิชย์ กย. 2564
| - Fitting Hanger & support |  | 1 | ls | 3872 | 3872 | 1162 | 1162 | 5034
3.11.7 | ท่ออ่อน (Flexible Conduit) |  |  |  |  | 0 |  | 0 | 0
| - 15 มม. Ø |  | 55 | ม. | 14 | 770 | 11 | 605 | 1375
อื่นๆ ถ้ามี (ให้ระบุรายละเอียด)
-
-
| รวมราคารายการที่ 3.11 |  |  |  |  | 109585 |  | 19765 | 129350
3.12 | ระบบควบคุมประตูอัตโนมัติ (Access Control System)
3.12.1 | Floor Rack (W1-B1CMR1,W2-B1CMR1)
| - Switch |  | 2 | ชุด | 50000 | 100000 | 500 | 1000 | 101000
| - UTP Patch Panel 24 Port |  | 2 | ชุด | 25000 | 50000 | 250 | 500 | 50500
| - UTP Patch Cord |  | 48 | ชุด | 400 | 19200 | 4 | 192 | 19392
| - Rack 19 ", 15U |  |  | ชุด
| - Power Supply |  |  | ชุด
3.12.2 | Control Equipment
| - Access Controls Controller (2 Reader) |  | 2 | ชุด | 73500 | 147000 | 5000 | 10000 | 157000
| - Card Reader |  | 4 | ชุด | 4500 | 18000 | Inclded |  | 18000
| - Electric Magnetic Door Lock |  | 4 | ชุด | 4875 | 19500 | Inclded |  | 19500
| - Emergency Manual Break Glass |  | 4 | ชุด | 750 | 3000 | Inclded |  | 3000
| - Exit Push Button |  | 4 | ชุด | 450 | 1800 | Inclded |  | 1800
| - Access Buzzer |  | 4 | ชุด | 225 | 900 | Inclded |  | 900
3.12.3 | สายไฟฟ้า (Cable & Wire)
| - UTP Cat. 6A 4 Pairs |  | 0 | ม. | 37 | 0 | 5 | 0 | 0
3.12.4 | ท่อร้อยสายไฟฟ้าชนิด EMT (EMT Conduit)
| - 15 มม. Ø |  | 0 | ม. | 27 | 0 | 22 | 0 | 0 | ราคากระทรวงพาณิชย์ กย. 2564
| - Fitting Hanger & support |  | 1 | ls | 0 | 0 | 0 | 0 | 0
อื่นๆ ถ้ามี (ให้ระบุรายละเอียด)
-
-
| รวมราคารายการที่ 3.12 |  |  |  |  | 359400 |  | 11692 | 371092
3.13 | ระบบบริหารจัดการอาคาร (Building Management System : BMS)
3.13.1 | Floor Rack (W1-B1CMR1,W2-B1CMR1)
| - Switch |  | 2 | ชุด | 28700 | 57400 | 287 | 574 | 57974
| - UTP Patch Panel 24 Port |  | 2 | ชุด | 25000 | 50000 | 250 | 500 | 50500
| - UTP Patch Cord |  | 48 | ชุด | 400 | 19200 | 4 | 192 | 19392
| - Rack 19 ", 15U |  |  | ชุด
| - Power Supply |  |  | ชุด
3.13.2 | Remote Processing Unit (DDC)
| - W1C-B1RPUA1 WITH MARSHALLING BOX |  | 1 | ชุด | 145600 | 145600 | 14560 | 14560 | 160160
| - W2C-B1RPUA1 WITH MARSHALLING BOX |  | 1 | ชุด | 257600 | 257600 | 25760 | 25760 | 283360
3.13.3 | Terminal Box (TB)
| - W1C-B2TBA1 |  | 1 | ชุด | 3500 | 3500 | 350 | 350 | 3850
| - W2C-B2TBA1 |  | 1 | ชุด | 3500 | 3500 | 350 | 350 | 3850
3.13.4 | สายไฟฟ้า (Cable & Wire)
| - CVV 12C-1.0 มม² |  | 1400 | ม. | 103 | 144200 | 21 | 29400 | 173600
| - CVVS 12C-1.0 มม² |  | 100 | ม. | 139 | 13900 | 21 | 2100 | 16000
| - Accessoreis |  | 1 | ls | 7905 | 7905 | 2372 | 2372 | 10277
3.13.5 | กล่องเดินสายไฟฟ้า (Wireway)
| - 100 มม. x 100 มม. |  | 100 | ม. | 316 | 31600 | 50 | 5000 | 36600
| - Fitting Hanger & support |  | 1 | ls | 4740 | 4740 | 1422 | 1422 | 6162
อื่นๆ ถ้ามี (ให้ระบุรายละเอียด)
-
-
| รวมราคารายการที่ 3.13 |  |  |  |  | 739145 |  | 82580 | 821725
3.14 | ระบบแจ้งเหตุฉุกเฉิน (Panic Alarm System)
3.14.1 | IP AUDIO INTERCOM |  | 4 | ชุด | 7500 | 30000 | 150 | 600 | 30600
3.14.2 | Floor Rack (W1-B1CMR1,W2-B1CMR1) |  |  | ชุด
| - Switch |  | 2 | ชุด | 68500 | 137000 | 685 | 1370 | 138370
| - UTP Patch Panel 24 Port |  | 2 | ชุด | 13175 | 26350 | 132 | 264 | 26614
| - UTP Patch Cord |  | 48 | ชุด | 415 | 19920 | 4 | 192 | 20112
| - IP AUDIO INTERCOM CONTROLLER |  | 2 | ชุด | 46275 | 92550 | 463 | 926 | 93476
| - Rack 19 ", 15U |  |  | ชุด
| - Power Supply |  |  | ชุด
3.14.3 | UTP Cable
| - UTP Cat. 6A 4 Pairs |  | 200 | ม. | 37 | 7400 | 5 | 1000 | 8400
3.14.4 | ท่อร้อยสายไฟฟ้าชนิด EMT (EMT Conduit)
| - 15 มม. Ø |  |  | ม.
3.14.5 | ท่อร้อยสายไฟฟ้าชนิด IMC (IMC Conduit)
| - 15 มม. Ø |  | 200 | ม. | 56 | 11200 | 26 | 5200 | 16400 | ราคากระทรวงพาณิชย์ กย. 2564
| - Fitting Hanger & support |  | 1 | ls | 1680 | 1680 | 504 | 504 | 2184
3.14.6 | Testing & Commissioning |  |  | ls
อื่นๆ ถ้ามี (ให้ระบุรายละเอียด)
-
-
| รวมราคารายการที่ 3.14 |  |  |  |  | 326100 |  | 10056 | 336156

## 03.EE-ทิศตะวันตก (1FL)
|  |  |  | แบบแสดงรายการ ปริมาณงาน และราคา |  |  |  | แบบ ปร. 4
กลุ่มงาน/งาน : |  | กลุ่มงานที่ 1 / หมวดงานระบบไฟฟ้า และสื่อสาร
ชื่อโครงการ / งานก่อสร้าง : โครงการพัฒนาพื้นที่ส่วนขยายศูนย์ราชการเฉลิมพระเกียรติ ๘๐ พรรษา ๕ ธันวาคม ๒๕๕๐ พื้นที่โซน C
สัญญาก่อสร้างอาคารทิศตะวันตก (ส่วนงานโครงสร้าง งานสถาปัตยกรรม และงานระบบหลัก)
สถานที่ก่อสร้าง : |  | ศูนย์ราชการเฉลิมพระเกียรติ ถนนแจ้งวัฒนะ กรุงเทพมหานคร |  |  | แบบเลขที่
หน่วยงานเจ้าของโครงการ/งานก่อสร้าง : บริษัท ธนารักษ์พัฒนาสินทรัพย์ จำกัด
คำนวณราคากลางโดย : |  |  |  | เมื่อวันที่ |  | เดือน |  | พ.ศ. |  | หน่วย : บาท
ลำดับที่ | รายการ |  | จำนวน | หน่วย | ค่าวัสดุ |  | ค่าแรงงาน |  | รวมค่าวัสดุ | หมายเหตุ
[5 empty] | ราคาหน่วยละ | จำนวนเงิน | ราคาหน่วยละ | จำนวนเงิน | และค่าแรงงาน
3. | งานระบบไฟฟ้าและสื่อสาร ชั้น 1
3.1 | Distribution Board |  | 1 | งาน |  | 317140 |  | 24000 | 341140
3.2 | Essential Distribution Board |  | 1 | งาน |  | 177830 |  | 16440 | 194270
3.3 | แผงสวิทช์ย่อยและเซอร์กิต เบรคเกอร์ (Panelboard & CB) |  | 1 | งาน |  | 62036 |  | 9000 | 71036
3.4 | สายไฟฟ้า (Cable & Wire) |  | 1 | งาน |  | 197610 |  | 80933 | 278543
3.5 | รางเดินสายไฟฟ้า (Raceway) |  | 1 | งาน |  | 107080 |  | 52164 | 159244
3.6 | สวิทช์และเต้ารับ (Switch & Outlet) |  | 1 | งาน |  | 18524 |  | 5700 | 24224
3.7 | โคมไฟฟ้า (Luminaire) |  | 1 | งาน |  | 53172 |  | 11295 | 64467
3.8 | ระบบสัญญาณแจ้งเหตุเพลิงไหม้ (Fire Alarm System) |  | 1 | งาน |  | 1631234 |  | 267256 | 1898490
3.9 | ระบบเสียงและประกาศเรียก (Public Address System) |  | 1 | งาน |  | 101467 |  | 37871 | 139338
3.10 | ระบบควบคุมประตูอัตโนมัติ (Access Control System) |  | 1 | งาน |  | 413624 |  | 18530 | 432154
3.11 | ระบบบริหารจัดการอาคาร (Building Management System : BMS) |  | 1 | งาน |  | 899535 |  | 100694 | 1000229
3.12 | ระบบแจ้งเหตุฉุกเฉิน (Panic Alarm System) |  | 1 | งาน |  | 19482 |  | 4207 | 23689
| รวมราคางานระบบไฟฟ้าและสื่อสาร ชั้น 1 |  |  |  |  | 3998734 |  | 628090 | 4626824
3.1 | Distribution Board
3.1.1 | W1-1D1
3.1.1.1 | CB, IC ≥ 25 kA
| - MCCB 3P, 16A. |  |  | ชุด | 2400 | 0 |  |  | 0
| - MCCB 3P, 20A. |  |  | ชุด | 2400 | 0 |  |  | 0
| - MCCB 3P, 32A. |  | 1 | ชุด | 2400 | 2400 |  |  | 2400
| - MCCB 3P, 40A. |  |  | ชุด | 2400 | 0 |  |  | 0
| - MCCB 3P, 50A. |  | 1 | ชุด | 2400 | 2400 |  |  | 2400
| - MCCB 3P, 63A. |  | 3 | ชุด | 2400 | 7200 |  |  | 7200
| - MCCB 3P, 100A. |  |  | ชุด | 3000 | 0 |  |  | 0
| - MCCB 3P, 125A. |  |  | ชุด | 3000 | 0 |  |  | 0
| - MCCB 3P, 150A. |  |  | ชุด | 3000 | 0 |  |  | 0
| - MCCB 3P, 200A. |  |  | ชุด | 8600 | 0 |  |  | 0
| - MCCB 3P, 320A. |  | 1 | ชุด | 11500 | 11500 |  |  | 11500
| - MCCB 3P, 400A. |  |  | ชุด | 20200 | 0 |  |  | 0
3.1.1.2 | อุปกรณ์เครื่องวัด (Metering) |  |  |  |  | 0 |  |  | 0
| - CT 320/5A |  | 3 | ชุด | 600 | 1800 |  |  | 1800
| - Pilot Lamp |  | 3 | ชุด | 120 | 360 |  |  | 360
| - ฟิวส์ควบคุม (Control Fuse) |  | 3 | ชุด | 100 | 300 |  |  | 300
| - Digital Meter |  | 6 | ชุด | 15435 | 92610 |  |  | 92610
3.1.1.3 | ตู้ไฟฟ้าและอุปกรณ์ประกอบ (Cubicle w/ Busbar & Acc.) |  | 1 | ls | 40000 | 40000 | 12000 | 12000 | 52000
3.1.2 | W2-1D1
3.1.2.1 | CB, IC ≥ 25 kA
| - MCCB 3P, 16A. |  |  | ชุด | 2400 | 0 |  |  | 0
| - MCCB 3P, 20A. |  |  | ชุด | 2400 | 0 |  |  | 0
| - MCCB 3P, 32A. |  | 1 | ชุด | 2400 | 2400 |  |  | 2400
| - MCCB 3P, 40A. |  |  | ชุด | 2400 | 0 |  |  | 0
| - MCCB 3P, 50A. |  | 1 | ชุด | 2400 | 2400 |  |  | 2400
| - MCCB 3P, 63A. |  | 3 | ชุด | 2400 | 7200 |  |  | 7200
| - MCCB 3P, 100A. |  |  | ชุด | 3000 | 0 |  |  | 0
| - MCCB 3P, 125A. |  |  | ชุด | 3000 | 0 |  |  | 0
| - MCCB 3P, 150A. |  |  | ชุด | 3000 | 0 |  |  | 0
| - MCCB 3P, 200A. |  |  | ชุด | 8600 | 0 |  |  | 0
| - MCCB 3P, 320A. |  | 1 | ชุด | 11500 | 11500 |  |  | 11500
| - MCCB 3P, 400A. |  |  | ชุด | 20200 | 0 |  |  | 0
3.1.2.3 | อุปกรณ์เครื่องวัด (Metering) |  |  |  |  | 0 |  |  | 0
| - CT 320/5A |  | 3 | ชุด | 600 | 1800 |  |  | 1800
| - Pilot Lamp |  | 3 | ชุด | 120 | 360 |  |  | 360
| - ฟิวส์ควบคุม (Control Fuse) |  | 3 | ชุด | 100 | 300 |  |  | 300
| - Digital Meter |  | 6 | ชุด | 15435 | 92610 |  |  | 92610
3.1.2.4 | ตู้ไฟฟ้าและอุปกรณ์ประกอบ (Cubicle w/ Busbar & Acc.) |  | 1 | ls | 40000 | 40000 | 12000 | 12000 | 52000
อื่นๆ ถ้ามี (ให้ระบุรายละเอียด)
-
-
| รวมราคารายการที่ 3.1 |  |  |  |  | 317140 |  | 24000 | 341140
3.2 | Essential Distribution Board
3.2.1 | W1-1ED1
3.2.1.1 | CB, IC ≥ 25 kA
| - MCCB 3P, 16A. |  |  | ชุด | 2400 | 0 |  |  | 0
| - MCCB 3P, 20A. |  |  | ชุด | 2400 | 0 |  |  | 0
| - MCCB 3P, 32A. |  |  | ชุด | 2400 | 0 |  |  | 0
| - MCCB 3P, 40A. |  | 2 | ชุด | 2400 | 4800 |  |  | 4800
| - MCCB 3P, 50A. |  | 1 | ชุด | 2400 | 2400 |  |  | 2400
| - MCCB 3P, 63A. |  |  | ชุด | 2400 | 0 |  |  | 0
| - MCCB 3P, 80A. |  |  | ชุด | 2600 | 0 |  |  | 0
| - MCCB 3P, 100A. |  | 1 | ชุด | 3000 | 3000 |  |  | 3000
| - MCCB 3P, 125A. |  |  | ชุด | 5000 | 0 |  |  | 0
| - MCCB 3P, 160A. |  |  | ชุด | 5700 | 0 |  |  | 0
| - MCCB 3P, 175A. |  |  | ชุด | 5700 | 0 |  |  | 0
| - MCCB 3P, 200A. |  |  | ชุด | 8600 | 0 |  |  | 0
| - MCCB 3P, 225A. |  |  | ชุด | 8600 | 0 |  |  | 0
| - MCCB 3P, 250A. |  |  | ชุด | 8600 | 0 |  |  | 0
| - MCCB 3P, 320A. |  |  | ชุด | 11500 | 0 |  |  | 0
| - MCCB 3P, 400A. |  |  | ชุด | 20200 | 0 |  |  | 0
| - MCCB 3P, 500A. |  |  | ชุด | 20200 | 0 |  |  | 0
3.2.1.2 | อุปกรณ์เครื่องวัด (Metering) |  |  |  |  | 0 |  |  | 0
| - CT 100/5A |  | 3 | ชุด | 600 | 1800 |  |  | 1800
| - Pilot Lamp |  | 3 | ชุด | 120 | 360 |  |  | 360
| - ฟิวส์ควบคุม (Control Fuse) |  | 3 | ชุด | 100 | 300 |  |  | 300
| - Digital Meter |  | 3 | ชุด | 15435 | 46305 |  |  | 46305
3.2.1.3 | ตู้ไฟฟ้าและอุปกรณ์ประกอบ (Cubicle w/ Busbar & Acc.) |  | 1 | ls | 27400 | 27400 | 8220 | 8220 | 35620
3.2.2 | W2-1ED1
3.2.2.1 | CB, IC ≥ 25 kA
| - MCCB 3P, 16A. |  |  | ชุด | 2400 | 0 |  |  | 0
| - MCCB 3P, 20A. |  |  | ชุด | 2400 | 0 |  |  | 0
| - MCCB 3P, 32A. |  |  | ชุด | 2400 | 0 |  |  | 0
| - MCCB 3P, 40A. |  | 3 | ชุด | 2400 | 7200 |  |  | 7200
| - MCCB 3P, 50A. |  | 1 | ชุด | 2400 | 2400 |  |  | 2400
| - MCCB 3P, 63A. |  |  | ชุด | 2400 | 0 |  |  | 0
| - MCCB 3P, 80A. |  |  | ชุด | 2600 | 0 |  |  | 0
| - MCCB 3P, 100A. |  |  | ชุด | 3000 | 0 |  |  | 0
| - MCCB 3P, 125A. |  |  | ชุด | 5000 | 0 |  |  | 0
| - MCCB 3P, 160A. |  | 1 | ชุด | 5700 | 5700 |  |  | 5700
| - MCCB 3P, 175A. |  |  | ชุด | 5700 | 0 |  |  | 0
| - MCCB 3P, 200A. |  |  | ชุด | 8600 | 0 |  |  | 0
| - MCCB 3P, 225A. |  |  | ชุด | 8600 | 0 |  |  | 0
| - MCCB 3P, 250A. |  |  | ชุด | 8600 | 0 |  |  | 0
| - MCCB 3P, 320A. |  |  | ชุด | 11500 | 0 |  |  | 0
| - MCCB 3P, 400A. |  |  | ชุด | 20200 | 0 |  |  | 0
| - MCCB 3P, 500A. |  |  | ชุด | 20200 | 0 |  |  | 0
3.2.2.2 | อุปกรณ์เครื่องวัด (Metering) |  |  |  |  | 0 |  |  | 0
| - CT 100/5A |  | 3 | ชุด | 600 | 1800 |  |  | 1800
| - Pilot Lamp |  | 3 | ชุด | 120 | 360 |  |  | 360
| - ฟิวส์ควบคุม (Control Fuse) |  | 3 | ชุด | 100 | 300 |  |  | 300
| - Digital Meter |  | 3 | ชุด | 15435 | 46305 |  |  | 46305
3.2.2.3 | ตู้ไฟฟ้าและอุปกรณ์ประกอบ (Cubicle w/ Busbar & Acc.) |  | 1 | ls | 27400 | 27400 | 8220 | 8220 | 35620
อื่นๆ ถ้ามี (ให้ระบุรายละเอียด)
-
-
| รวมราคารายการที่ 3.2 |  |  |  |  | 177830 |  | 16440 | 194270
3.3 | แผงสวิทช์ย่อยและเซอร์กิต เบรคเกอร์ (Panelboard & CB)
3.3.1 | Main CB, Panelboard (3 Ø, 4 Wires) |  |  |  |  | 0 |  | 0 | 0
| W2-1EP12, 100A 24 CCT. |  | 1 | ชุด | 5800 | 5800 | 1500 | 1500 | 7300
| - MCCB 3P, 40A Main |  | 1 | ชุด | 2400 | 2400 |  | 0 | 2400
| - MCCB 1P, 16A |  | 24 | ชุด | 138 | 3312 |  | 0 | 3312
| - MCCB 1P, 20A |  |  | ชุด | 138 | 0 |  | 0 | 0
| - MCCB 1P, 32A |  |  | ชุด | 138 | 0 |  | 0 | 0
| - MCCB 3P, 16A |  |  | ชุด | 880 | 0 |  | 0 | 0
| - MCCB 3P, 20A |  |  | ชุด | 880 | 0 |  | 0 | 0
| - MCCB 3P, 32A |  |  | ชุด | 2400 | 0 |  | 0 | 0
| - RCBO 30mA, 1P, 16A |  |  | ชุด | 1288 | 0 |  | 0 | 0
| - RCBO 30mA, 1P, 20A |  |  | ชุด | 1288 | 0 |  | 0 | 0
| W1-1EPC1, 100A 24 CCT. |  | 1 | ชุด | 5800 | 5800 | 1500 | 1500 | 7300
| - MCCB 3P, 50A Main |  | 1 | ชุด | 2400 | 2400 |  | 0 | 2400
| - MCCB 1P, 16A |  | 18 | ชุด | 138 | 2484 |  | 0 | 2484
| - MCCB 1P, 20A |  |  | ชุด | 138 | 0 |  | 0 | 0
| - MCCB 1P, 32A |  |  | ชุด | 138 | 0 |  | 0 | 0
| - MCCB 3P, 16A |  |  | ชุด | 880 | 0 |  | 0 | 0
| - MCCB 3P, 20A |  |  | ชุด | 880 | 0 |  | 0 | 0
| - MCCB 3P, 32A |  |  | ชุด | 2400 | 0 |  | 0 | 0
| - RCBO 30mA, 1P, 16A |  |  | ชุด | 1288 | 0 |  | 0 | 0
| - RCBO 30mA, 1P, 20A |  |  | ชุด | 1288 | 0 |  | 0 | 0
| W2-1EPC1, 100A 24 CCT. |  | 1 | ชุด | 5800 | 5800 | 1500 | 1500 | 7300
| - MCCB 3P, 50A Main |  | 1 | ชุด | 2400 | 2400 |  | 0 | 2400
| - MCCB 1P, 16A |  | 18 | ชุด | 138 | 2484 |  | 0 | 2484
| - MCCB 1P, 20A |  |  | ชุด | 138 | 0 |  | 0 | 0
| - MCCB 1P, 32A |  |  | ชุด | 138 | 0 |  | 0 | 0
| - MCCB 3P, 16A |  |  | ชุด | 880 | 0 |  | 0 | 0
| - MCCB 3P, 20A |  | 2 | ชุด | 880 | 1760 |  | 0 | 1760
| - MCCB 3P, 32A |  |  | ชุด | 2400 | 0 |  | 0 | 0
| - RCBO 30mA, 1P, 16A |  |  | ชุด | 1288 | 0 |  | 0 | 0
| - RCBO 30mA, 1P, 20A |  |  | ชุด | 1288 | 0 |  | 0 | 0
| W2-1EPC2, 100A 12 CCT. |  | 1 | ชุด | 4800 | 4800 | 1500 | 1500 | 6300
| - MCCB 3P, 32A Main |  | 1 | ชุด | 2400 | 2400 |  | 0 | 2400
| - MCCB 1P, 16A |  | 6 | ชุด | 138 | 828 |  | 0 | 828
| - MCCB 1P, 20A |  |  | ชุด | 138 | 0 |  | 0 | 0
| - MCCB 1P, 32A |  |  | ชุด | 138 | 0 |  | 0 | 0
| - MCCB 3P, 16A |  |  | ชุด | 880 | 0 |  | 0 | 0
| - MCCB 3P, 20A |  |  | ชุด | 880 | 0 |  | 0 | 0
| - MCCB 3P, 32A |  |  | ชุด | 2400 | 0 |  | 0 | 0
| - RCBO 30mA, 1P, 16A |  |  | ชุด | 1288 | 0 |  | 0 | 0
| - RCBO 30mA, 1P, 20A |  |  | ชุด | 1288 | 0 |  | 0 | 0
| W1-1UPC1, 100A 18 CCT. |  | 1 | ชุด | 4800 | 4800 | 1500 | 1500 | 6300
| - MCCB 3P, 40A Main |  | 1 | ชุด | 2400 | 2400 |  | 0 | 2400
| - MCCB 1P, 16A |  | 18 | ชุด | 138 | 2484 |  | 0 | 2484
| - MCCB 1P, 20A |  |  | ชุด | 138 | 0 |  | 0 | 0
| - MCCB 1P, 32A |  |  | ชุด | 138 | 0 |  | 0 | 0
| - MCCB 3P, 16A |  |  | ชุด | 880 | 0 |  | 0 | 0
| - MCCB 3P, 20A |  |  | ชุด | 880 | 0 |  | 0 | 0
| - MCCB 3P, 32A |  |  | ชุด | 2400 | 0 |  | 0 | 0
| - RCBO 30mA, 1P, 16A |  |  | ชุด | 1288 | 0 |  | 0 | 0
| - RCBO 30mA, 1P, 20A |  |  | ชุด | 1288 | 0 |  | 0 | 0
| W2-1UPC1, 100A 18 CCT. |  | 1 | ชุด | 4800 | 4800 | 1500 | 1500 | 6300
| - MCCB 3P, 40A Main |  | 1 | ชุด | 2400 | 2400 |  | 0 | 2400
| - MCCB 1P, 16A |  | 18 | ชุด | 138 | 2484 |  | 0 | 2484
| - MCCB 1P, 20A |  |  | ชุด | 138 | 0 |  | 0 | 0
| - MCCB 1P, 32A |  |  | ชุด | 138 | 0 |  | 0 | 0
| - MCCB 3P, 16A |  |  | ชุด | 880 | 0 |  | 0 | 0
| - MCCB 3P, 20A |  |  | ชุด | 880 | 0 |  | 0 | 0
| - MCCB 3P, 32A |  |  | ชุด | 2400 | 0 |  | 0 | 0
| - RCBO 30mA, 1P, 16A |  |  | ชุด | 1288 | 0 |  | 0 | 0
| - RCBO 30mA, 1P, 20A |  |  | ชุด | 1288 | 0 |  | 0 | 0
อื่นๆ ถ้ามี (ให้ระบุรายละเอียด)
| รวมราคารายการที่ 3.3 |  |  |  |  | 62036 |  | 9000 | 71036
3.4 | สายไฟฟ้า (Cable & Wire) |  |  |  |  | 0 |  | 0
3.4.1 | สายป้อน Main Feeder
3.4.1.1 | สายไฟฟ้าชนิด IEC 01 (Main Feeder)
| - 4 มม² |  |  | ม. | 14 | 0 | 10 | 0 | 0 | ราคากระทรวงพาณิชย์ กย. 2564 | 1375.8 | 14 | 0
| - 6 มม² |  | 230 | ม. | 23 | 5290 | 12 | 2760 | 8050 | ราคากระทรวงพาณิชย์ กย. 2564 | 2264.2 | 23 | 253
| - 10 มม² |  |  | ม. | 39 | 0 | 16 | 0 | 0 | ราคากระทรวงพาณิชย์ กย. 2564 | 3944.2 | 39 | 0
| - 16 มม² |  |  | ม. | 61 | 0 | 20 | 0 | 0 | ราคากระทรวงพาณิชย์ กย. 2564 | 6120 | 61 | 0
| - 25 มม² |  | 920 | ม. | 96 | 88320 | 25 | 23000 | 111320 | ราคากระทรวงพาณิชย์ กย. 2564 | 9600 | 96 | 1012
| - 35 มม² |  |  | ม. | 127 | 0 | 30 | 0 | 0 | ราคากระทรวงพาณิชย์ กย. 2564 | 12744.2 | 127 | 0
| - 50 มม² |  |  | ม. | 183 | 0 | 40 | 0 | 0 | ราคากระทรวงพาณิชย์ กย. 2564 | 18335.8 | 183 | 0
| - 70 มม² |  |  | ม. | 262 | 0 | 45 | 0 | 0 | ราคากระทรวงพาณิชย์ กย. 2564 | 26215.8 | 262 | 0
| - 95 มม² |  |  | ม. | 361 | 0 | 55 | 0 | 0 | ราคากระทรวงพาณิชย์ กย. 2564 | 36120 | 361 | 0
| - 120 มม² |  |  | ม. | 458 | 0 | 60 | 0 | 0 | ราคากระทรวงพาณิชย์ กย. 2564 | 45760 | 458 | 0
| - 150 มม² |  |  | ม. | 525 | 0 | 70 | 0 | 0 |  |  |  | 0
| - 185 มม² |  |  | ม. | 659 | 0 | 85 | 0 | 0 |  |  |  | 0
| - 240 มม² |  |  | ม. | 865 | 0 | 100 | 0 | 0 |  |  |  | 0
| - 300 มม² |  |  | ม. | 1084 | 0 | 110 | 0 | 0 |  |  |  | 0
3.4.2 | สายวงจกย่อย (Branch Circuit)
3.4.2.1 | สายไฟฟ้าชนิด IEC 01 |  |  |  |  | 0 |  | 0
| - 2.5 มม² |  | 2550 | ม. | 9 | 22950 | 7 | 17850 | 40800 | ราคากระทรวงพาณิชย์ กย. 2564 | 912.1 | 9
| - 4 มม² |  | 2110 | ม. | 14 | 29540 | 10 | 21100 | 50640 | ราคากระทรวงพาณิชย์ กย. 2564 | 1375.8 | 14
| - 6 มม² |  |  | ม. | 23 | 0 | 12 | 0 | 0 | ราคากระทรวงพาณิชย์ กย. 2564 | 2264.2 | 23
| - 10 มม² |  | 400 | ม. | 39 | 15600 | 16 | 6400 | 22000 | ราคากระทรวงพาณิชย์ กย. 2564 | 3944.2 | 39
3.4.2.2 | สายไฟฟ้าทนไฟ (Fire Resistant Cable) |  |  |  |  | 0 |  | 0
| - 2.5 มม² |  |  | ม. | 41 | 0 | 12 | 0 | 0
| - 4 มม² |  | 500 | ม. | 53 | 26500 | 14 | 7000 | 33500
| - Accessories |  | 1 | ls | 9410 | 9410 | 2823 | 2823 | 12233
อื่นๆ ถ้ามี (ให้ระบุรายละเอียด)
-
| รวมราคารายการที่ 3.4 |  |  |  |  | 197610 |  | 80933 | 278543
3.5 | รางเดินสายไฟฟ้า (Raceway)
3.5.1 | ท่อร้อยสายไฟฟ้าชนิด EMT (EMT Conduit) |  |  |  |  | 0 |  | 0
| - 15 มม. Ø |  | 1235 | ม. | 27 | 33345 | 22 | 27170 | 60515 | ราคากระทรวงพาณิชย์ กย. 2564 | 79.8 | 27
| - 20 มม. Ø |  | 200 | ม. | 38 | 7600 | 26 | 5200 | 12800 | ราคากระทรวงพาณิชย์ กย. 2564 | 115.2 | 38
| - 25 มม. Ø |  | 100 | ม. | 55 | 5500 | 28 | 2800 | 8300 | ราคากระทรวงพาณิชย์ กย. 2564 | 163.8 | 55
| - Fitting, Hanger & support |  | 1 | ls | 6966.75 | 6967 | 2090 | 2090 | 9057
3.5.2 | ท่อร้อยสายไฟฟ้าชนิด IMC (IMC Conduit) |  |  |  |  | 0 |  | 0
| - 15 มม. Ø |  |  | ม. | 56 | 0 | 26 | 0 | 0 | ราคากระทรวงพาณิชย์ กย. 2564 | 169.2 | 56
| - 20 มม. Ø |  |  | ม. | 75 | 0 | 29 | 0 | 0 | ราคากระทรวงพาณิชย์ กย. 2564 | 225 | 75
| - 25 มม. Ø |  | 160 | ม. | 101 | 16160 | 32 | 5120 | 21280 | ราคากระทรวงพาณิชย์ กย. 2564 | 303.6 | 101
| - 32 มม. Ø |  | 230 | ม. | 131 | 30130 | 32 | 7360 | 37490 | ราคากระทรวงพาณิชย์ กย. 2564 | 391.8 | 131
| - 40 มม. Ø |  |  | ม. | 160 | 0 | 38 | 0 | 0 | ราคากระทรวงพาณิชย์ กย. 2564 | 481.2 | 160
| - 50 มม. Ø |  |  | ม. | 219 | 0 | 42 | 0 | 0 | ราคากระทรวงพาณิชย์ กย. 2564 | 657.6 | 219
| - 65 มม. Ø |  |  | ม. | 352 | 0 | 48 | 0 | 0
| - 80 มม. Ø |  |  | ม. | 434 | 0 | 55 | 0 | 0
| - 100 มม. Ø |  |  | ม. | 572 | 0 | 65 | 0 | 0
| - Fitting, Hanger & support |  | 1 | ls | 6944 | 6944 | 2083 | 2083 | 9027
3.5.3 | ท่ออ่อน (Flexible Conduit) |  |  |  |  | 0 |  | 0
| - 15 มม. Ø |  | 31 | ม. | 14 | 434 | 11 | 341 | 775
อื่นๆ ถ้ามี (ให้ระบุรายละเอียด)
| รวมราคารายการที่ 3.5 |  |  |  |  | 107080 |  | 52164 | 159244
3.6 | สวิทช์และเต้ารับ (Switch & Outlet)
3.6.1 | สวิทช์และเต้ารับ (Switch & Outlet)
| - 15A 250V, Single Pole Switch |  | 16 | ชุด | 90 | 1440 | 80 | 1280 | 2720
| - 15A 250V, 2-Way Switch |  |  | ชุด | 130 | 0 | 90 | 0 | 0
| - 15A 250V, Single Pole Switch w/ Lamp |  |  | ชุด | 240 | 0 | 90 | 0 | 0
| - 15A 250V, Single Outlet |  |  | ชุด | 162 | 0 | 90 | 0 | 0
| - 15A 250V, Duplex Outlet |  | 32 | ชุด | 197 | 6304 | 90 | 2880 | 9184
| - Floor Outlet, Duplex |  |  | ชุด | 1500 | 0 | 265 | 0 | 0
| - 15A 250V, Duplex Outlet ( WP ) |  |  | ชุด | 518 | 0 | 115 | 0 | 0
| - สวิทช์หรี่ไฟ (Dimmer Switch) |  |  | ชุด | 850 | 0 | 265 | 0 | 0
3.6.2 | Junction Box |  | 6 | ชุด | 130 | 780 | 90 | 540 | 1320
3.6.3 | CB Box
| - 3P, 16A WP |  |  | ชุด | 5000 | 0 | 500 | 0 | 0
| - 3P, 20A WP |  |  | ชุด | 5000 | 0 | 500 | 0 | 0
| - 3P, 32A WP |  | 2 | ชุด | 5000 | 10000 | 500 | 1000 | 11000
อื่นๆ ถ้ามี (ให้ระบุรายละเอียด)
-
-
| รวมราคารายการที่ 3.6 |  |  |  |  | 18524 |  | 5700 | 24224
3.7 | โคมไฟฟ้า (Luminaire)
| - A1 |  | 12 | ชุด | 420 | 5040 | 115 | 1380 | 6420
| - A2 |  | 31 | ชุด | 500 | 15500 | 115 | 3565 | 19065
| - A1A |  | 21 | ชุด | 550 | 11550 | 115 | 2415 | 13965
| - A2A |  |  | ชุด | 750 | 0 | 135 | 0 | 0
| - C2WP |  |  | ชุด | 1550 | 0 | 135 | 0 | 0
| - D2AL |  | 5 | ชุด | 2090 | 10450 | 135 | 675 | 11125
| - HB |  |  | ชุด | 3750 | 0 | 135 | 0 | 0
| - L-01 |  |  | ชุด | 2450 | 0 | 135 | 0 | 0
| - L-02 |  |  | ชุด | 1860 | 0 | 135 | 0 | 0
| - L-03 |  |  | ชุด | 1200 | 0 | 135 | 0 | 0
| - L-04 |  |  | ชุด | 1450 | 0 | 135 | 0 | 0
| - L-06 |  |  | ชุด | 1250 | 0 | 135 | 0 | 0
| - L-09 |  |  | ชุด | 650 | 0 | 20 | 0 | 0
| - L-10 |  |  | ชุด | 2565 | 0 | 135 | 0 | 0
| - L-11 |  |  | ชุด | 1200 | 0 | 135 | 0 | 0
| - L-12 |  |  | ชุด | 1200 | 0 | 135 | 0 | 0
| - L-13 |  |  | ชุด | 1860 | 0 | 135 | 0 | 0
| - L-14 |  |  | ชุด | 1200 | 0 | 135 | 0 | 0
| - L-15 |  |  | ชุด | 1200 | 0 | 135 | 0 | 0
| - Exit & Fire Exit Sign |  |  | ชุด | 1830 | 0 | 500 | 0 | 0
| - Emergency Battery Light |  | 5 | ชุด | 1620 | 8100 | 500 | 2500 | 10600
| - Remote Lamp |  |  | ชุด | 920 | 0 | 250 | 0 | 0
| - Central Battery |  |  | ชุด | 2180 | 0 | 500 | 0 | 0
| - Accessories |  | 1 | ls | 2532 | 2532 | 760 | 760 | 3292
อื่นๆ ถ้ามี (ให้ระบุรายละเอียด)
-
| รวมราคารายการที่ 3.7 |  |  |  |  | 53172 |  | 11295 | 64467
3.8 | ระบบสัญญาณแจ้งเหตุเพลิงไหม้ (Fire Alarm System)
3.8.1 | Remote Graphic Annunciator |  | 2 | ชุด | 43500 | 87000 | 4350 | 8700 | 95700
3.8.2 | Monitor Module For Manual |  | 6 | ชุด | 1850 | 11100 | 250 | 1500 | 12600
3.8.3 | Monitor Module For Key Switch Zone |  | 6 | ชุด | 1850 | 11100 | 250 | 1500 | 12600
3.8.4 | Monitor Module For SV |  | 4 | ชุด | 1850 | 7400 | 250 | 1000 | 8400
3.8.5 | Monitor Module For Flow Switch |  | 4 | ชุด | 1850 | 7400 | 250 | 1000 | 8400
3.8.6 | Monitor Module For Pressure Switch |  | 0 | ชุด | 1850 | 0 | 250 | 0 | 0
3.8.7 | Control Module For Speaker |  | 2 | ชุด | 2750 | 5500 | 250 | 500 | 6000
3.8.8 | Control Module For Strobe Light |  | 2 | ชุด | 2750 | 5500 | 250 | 500 | 6000
3.8.9 | Control Module For Alarm Zone |  | 2 | ชุด | 2750 | 5500 | 250 | 500 | 6000
3.8.10 | Control Module For Door Holder |  | 2 | ชุด | 2750 | 5500 | 250 | 500 | 6000
3.8.11 | Control Module For Lift |  | 2 | ชุด | 2750 | 5500 | 250 | 500 | 6000
3.8.12 | Control Module For Telephone |  | 2 | ชุด | 2750 | 5500 | 250 | 500 | 6000
3.8.13 | Control Module For Other |  | 4 | ชุด | 2750 | 11000 | 250 | 1000 | 12000
3.8.14 | Isolator Module |  | 4 | ชุด | 2250 | 9000 | 250 | 1000 | 10000
3.8.15 | Addressable Smoke Detector |  | 203 | ชุด | 3600 | 730800 | 200 | 40600 | 771400
3.8.16 | Manual Station w/ Key Switch |  | 11 | ชุด | 5000 | 55000 | 500 | 5500 | 60500
3.8.17 | Fireman Telephone Outlet |  | 7 | ชุด | 350 | 2450 | 200 | 1400 | 3850
3.8.18 | Fire Alarm Speaker |  | 7 | ชุด | 2200 | 15400 | 200 | 1400 | 16800
3.8.19 | Fire Alarm Speaker w/ Strobe Light |  | 20 | ชุด | 4200 | 84000 | 200 | 4000 | 88000
3.8.20 | Magnetic Door Holder |  | 2 | ชุด | 4785 | 9570 | 100 | 200 | 9770
3.8.21 | Remote Terminal Unit |  | 2 | ชุด | 5000 | 10000 | 500 | 1000 | 11000
3.8.22 | สายไฟฟ้า (Cable & Wire) |  |  |  |  | 0 |  | 0 | 0
| - FR 2C-2.5 มม² |  | 1920 | ม. | 82 | 157440 | 12 | 23040 | 180480
| - IEC01 1.5 มม² |  | 2400 | ม. | 6 | 14400 | 6 | 14400 | 28800
| - Twisted Pairs With Shield 16 AWG FR. |  | 1530 | ม. | 18 | 27540 | 8 | 12240 | 39780
| - Accessoreis |  | 1 | ls | 9969 | 9969 | 2991 | 2991 | 12960
3.8.23 | ท่อร้อยสายไฟฟ้าชนิด EMT (EMT Conduit)
| - 15 มม. Ø |  | 1200 | ม. | 27 | 32400 | 22 | 26400 | 58800 | ราคากระทรวงพาณิชย์ กย. 2564 | 79.8 | 27
| - Fitting Hanger & support |  | 1 | ls | 4860 | 4860 | 1458 | 1458 | 6318
3.8.24 | ท่อร้อยสายไฟฟ้าชนิด IMC (IMC Conduit) |  |  |  |  | 0 |  | 0 | 0
| - 15 มม. Ø |  |  | ม. | 56 | 0 | 26 | 0 | 0 | ราคากระทรวงพาณิชย์ กย. 2564 | 169.2 | 56
| - 20 มม. Ø |  | 3450 | ม. | 75 | 258750 | 29 | 100050 | 358800 | ราคากระทรวงพาณิชย์ กย. 2564 | 225 | 75
| - Fitting, Hanger & support |  | 1 | ls | 38813 | 38813 | 11644 | 11644 | 50457
3.8.25 | ท่ออ่อน (Flexible Conduit) |  |  |  |  | 0 |  | 0 | 0
| - 15 มม. Ø |  | 203 | ม. | 14 | 2842 | 11 | 2233 | 5075
อื่นๆ ถ้ามี (ให้ระบุรายละเอียด)
-
-
| รวมราคารายการที่ 3.8 |  |  |  |  | 1631234 |  | 267256 | 1898490
3.9 | ระบบเสียงและประกาศเรียก (Public Address System)
3.9.1 | ลำโพงติดฝ้า (Ceiling Loudspeaker) |  | 24 | ชุด | 900 | 21600 | 140 | 3360 | 24960
3.9.2 | Horn Soudspeaker |  | 0 | ชุด | 5700 | 0 | 140 | 0 | 0
3.9.3 | ปุ่มปรับเสียง (Volume Control) |  | 2 | ชุด | 3800 | 7600 | 200 | 400 | 8000
3.9.4 | ขั้วต่อสาย (Sound Terminal Box) |  | 2 | ชุด | 5000 | 10000 | 500 | 1000 | 11000
3.9.5 | สายไฟฟ้า (Cable & Wire) |  |  |  |  | 0 |  | 0 | 0
| - IEC53 2C-1.5 มม² |  | 828 | ม. | 32 | 26496 | 11 | 9108 | 35604 | ราคากระทรวงพาณิชย์ กย. 2564 | 3183 | 32
| - IEC53 3C-1.5 มม² |  | 115 | ม. | 40 | 4600 | 12 | 1380 | 5980 | ราคากระทรวงพาณิชย์ กย. 2564 | 4039 | 40
| - Accessoreis |  | 1 | ls | 1555 | 1555 | 467 | 467 | 2022
3.9.6 | ท่อร้อยสายไฟฟ้าชนิด EMT (EMT Conduit) |  |  |  |  | 0 |  | 0 | 0
| - 15 มม. Ø |  | 943 | ม. | 27 | 25461 | 22 | 20746 | 46207 | ราคากระทรวงพาณิชย์ กย. 2564 | 79.8 | 27
| - Fitting Hanger & support |  | 1 | ls | 3819 | 3819 | 1146 | 1146 | 4965
3.9.7 | ท่ออ่อน (Flexible Conduit) |  |  |  |  | 0 |  | 0 | 0
| - 15 มม. Ø |  | 24 | ม. | 14 | 336 | 11 | 264 | 600
อื่นๆ ถ้ามี (ให้ระบุรายละเอียด)
| รวมราคารายการที่ 3.9 |  |  |  |  | 101467 |  | 37871 | 139338
3.10 | ระบบควบคุมประตูอัตโนมัติ (Access Control System)
3.10.1 | Floor Rack (W1-1CMR1,W2-1CMR1)
| - Switch |  | 2 | ชุด | 50000 | 100000 | 500 | 1000 | 101000
| - UTP Patch Panel 24 Port |  | 2 | ชุด | 25000 | 50000 | 250 | 500 | 50500
| - UTP Patch Cord |  | 48 | ชุด | 400 | 19200 | 4 | 192 | 19392
| - Rack 19 ", 15U |  |  | ชุด
| - Power Supply |  |  | ชุด
3.10.2 | Control Equipment
| - Access Controls Controller (2 Reader) |  | 2 | ชุด | 46645 | 93290 | 5000 | 10000 | 103290
| - Card Reader |  | 4 | ชุด | 21375 | 85500 | Inclded |  | 85500
| - Electric Magnetic Door Lock |  | 4 | ชุด | 9025 | 36100 | Inclded |  | 36100
| - Emergency Manual Break Glass |  | 4 | ชุด | 1995 | 7980 | Inclded |  | 7980
| - Exit Push Button |  | 4 | ชุด | 427.5 | 1710 | Inclded |  | 1710
| - Access Buzzer |  | 4 | ชุด | 807.5 | 3230 | Inclded |  | 3230
3.10.3 | สายไฟฟ้า (Cable & Wire)
| - UTP Cat. 6 A 4 Pairs |  | 237.6667 | ม. | 37 | 8794 | 5 | 1188 | 9982
| - Accessoreis |  | 1 | ls | 440 | 440 | 132 | 132 | 572
3.10.4 | ท่อร้อยสายไฟฟ้าชนิด EMT (EMT Conduit)
| - 15 มม. Ø |  | 237.6667 | ม. | 27 | 6417 | 22 | 5229 | 11646 | ราคากระทรวงพาณิชย์ กย. 2564 | 79.8 | 27
| - Fitting Hanger & support |  | 1 | ls | 963 | 963 | 289 | 289 | 1252
อื่นๆ ถ้ามี (ให้ระบุรายละเอียด)
| รวมราคารายการที่ 3.10 |  |  |  |  | 413624 |  | 18530 | 432154
3.11 | ระบบบริหารจัดการอาคาร (Building Management System : BMS)
3.11.1 | Floor Rack (W2-1CMR1)
| - Switch |  | 1 | ชุด | 28700 | 28700 | 287 | 287 | 28987
| - UTP Patch Panel 24 Port |  | 1 | ชุด | 25000 | 25000 | 250 | 250 | 25250
| - UTP Patch Cord |  | 24 | ชุด | 400 | 9600 | 4 | 96 | 9696
| - Rack 19 ", 15U |  |  | ชุด
| - Power Supply |  |  | ชุด
3.11.2 | Remote Processing Unit (DDC)
| - W1-1RPUA1 WITH MARSHALLING BOX |  | 1 | ชุด | 92400 | 92400 | 9240 | 9240 | 101640
| - W2-1RPUA1 WITH MARSHALLING BOX |  | 1 | ชุด | 291200 | 291200 | 29120 | 29120 | 320320
| - W2-1RPUE1 WITH MARSHALLING BOX |  | 1 | ชุด | 257600 | 257600 | 25760 | 25760 | 283360
3.11.3 | Terminal Box (TB)
| - W1-1TBA1 |  | 1 | ชุด | 3500 | 3500 | 350 | 350 | 3850
| - W2-1TBA1 |  | 1 | ชุด | 3500 | 3500 | 350 | 350 | 3850
| - W2-1TBE1 |  | 1 | ชุด | 3500 | 3500 | 350 | 350 | 3850
| - W2-1TBE2 |  | 1 | ชุด | 3500 | 3500 | 350 | 350 | 3850
3.11.4 | สายไฟฟ้า (Cable & Wire)
| - CVV 12C-1.0 มม² |  | 900 | ม. | 103 | 92700 | 21 | 18900 | 111600
| - CVVS 12C-1.0 มม² |  | 200 | ม. | 139 | 27800 | 21 | 4200 | 32000
| - Accessoreis |  | 1 | ls | 6025 | 6025 | 1807.5 | 1808 | 7833
3.11.5 | กล่องเดินสายไฟฟ้า (Wireway)
| - 100 มม. x 100 มม. |  | 150 | ม. | 316 | 47400 | 50 | 7500 | 54900
| - Fitting Hanger & support |  | 1 | ls | 7110 | 7110 | 2133 | 2133 | 9243
อื่นๆ ถ้ามี (ให้ระบุรายละเอียด)
-
-
| รวมราคารายการที่ 3.11 |  |  |  |  | 899535 |  | 100694 | 1000229
3.12 | ระบบแจ้งเหตุฉุกเฉิน (Panic Alarm System)
3.12.1 | Emergency Pull Cord |  | 2 | ชุด | 3200 | 6400 | 150 | 300 | 6700
3.12.2 | Lamp with Buzzer |  | 2 | ชุด | 2640 | 5280 | 150 | 300 | 5580
3.12.3 | TIEV Cable
| - TIEV 4C 0.65 sq.mm. |  | 265 | ม. | 10 | 2650 | 5 | 1325 | 3975
3.12.4 | ท่อร้อยสายไฟฟ้าชนิด EMT (EMT Conduit)
| - 15 มม. Ø |  |  | ม. | 27 | 0 | 22 | 0 | 0 | ราคากระทรวงพาณิชย์ กย. 2564 | 79.8 | 27
3.12.5 | ท่อร้อยสายไฟฟ้าชนิด IMC (IMC Conduit)
| - 15 มม. Ø |  | 80 | ม. | 56 | 4480 | 26 | 2080 | 6560 | ราคากระทรวงพาณิชย์ กย. 2564 | 169.2 | 56
| - Fitting Hanger & support |  | 1 | ls | 672 | 672 | 202 | 202 | 874
3.12.6 | Testing & Commissioning |  |  | ls
อื่นๆ ถ้ามี (ให้ระบุรายละเอียด)
-
-
| รวมราคารายการที่ 3.12 |  |  |  |  | 19482 |  | 4207 | 23689

## 03.EE-ทิศตะวันตก (2FL)
|  |  |  | แบบแสดงรายการ ปริมาณงาน และราคา |  |  |  | แบบ ปร. 4
กลุ่มงาน/งาน : |  | กลุ่มงานที่ 1 / หมวดงานระบบไฟฟ้า และสื่อสาร
ชื่อโครงการ / งานก่อสร้าง : โครงการพัฒนาพื้นที่ส่วนขยายศูนย์ราชการเฉลิมพระเกียรติ ๘๐ พรรษา ๕ ธันวาคม ๒๕๕๐ พื้นที่โซน C
สัญญาก่อสร้างอาคารทิศตะวันตก (ส่วนงานโครงสร้าง งานสถาปัตยกรรม และงานระบบหลัก)
สถานที่ก่อสร้าง : |  | ศูนย์ราชการเฉลิมพระเกียรติ ถนนแจ้งวัฒนะ กรุงเทพมหานคร |  |  | แบบเลขที่
หน่วยงานเจ้าของโครงการ/งานก่อสร้าง : บริษัท ธนารักษ์พัฒนาสินทรัพย์ จำกัด
คำนวณราคากลางโดย : |  |  |  | เมื่อวันที่ |  | เดือน |  | พ.ศ. |  | หน่วย : บาท
ลำดับที่ | รายการ |  | จำนวน | หน่วย | ค่าวัสดุ |  | ค่าแรงงาน |  | รวมค่าวัสดุ | หมายเหตุ
[5 empty] | ราคาหน่วยละ | จำนวนเงิน | ราคาหน่วยละ | จำนวนเงิน | และค่าแรงงาน
3. | งานระบบไฟฟ้าและสื่อสาร ชั้น 2
3.1 | Distribution Board |  | 1 | งาน |  | 317140 |  | 24000 | 341140
3.2 | Essential Distribution Board |  | 1 | งาน |  | 0 |  | 0 | 0
3.3 | แผงสวิทช์ย่อยและเซอร์กิต เบรคเกอร์ (Panelboard & CB) |  | 1 | งาน |  | 0 |  | 0 | 0
3.4 | สายไฟฟ้า (Cable & Wire) |  | 1 | งาน |  | 120992 |  | 38189 | 159181
3.5 | รางเดินสายไฟฟ้า (Raceway) |  | 1 | งาน |  | 59877 |  | 16079 | 75956
3.6 | สวิทช์และเต้ารับ (Switch & Outlet) |  | 1 | งาน |  | 12376 |  | 2380 | 14756
3.7 | โคมไฟฟ้า (Luminaire) |  | 1 | งาน |  | 14196 |  | 4043 | 18239
3.8 | ระบบสัญญาณแจ้งเหตุเพลิงไหม้ (Fire Alarm System) |  | 1 | งาน |  | 1552266 |  | 255270 | 1807536
3.9 | ระบบเสียงและประกาศเรียก (Public Address System) |  | 1 | งาน |  | 101467 |  | 37871 | 139338
3.10 | ระบบควบคุมประตูอัตโนมัติ (Access Control System) |  | 1 | งาน |  | 244424 |  | 16838 | 261262
3.11 | ระบบบริหารจัดการอาคาร (Building Management System : BMS) |  | 1 | งาน |  | 245480 |  | 29028 | 274508
3.12 | ระบบแจ้งเหตุฉุกเฉิน (Panic Alarm System) |  | 1 | งาน |  | 22332 |  | 5632 | 27964
| รวมราคางานระบบไฟฟ้าและสื่อสาร ชั้น 2 |  |  |  |  | 2690550 |  | 429330 | 3119880
3.1 | Distribution Board
3.1.1 | W1-2D1
3.1.1.1 | CB, IC ≥ 25 kA
| - MCCB 3P, 16A. |  |  | ชุด | 2400 | 0 |  |  | 0
| - MCCB 3P, 20A. |  |  | ชุด | 2400 | 0 |  |  | 0
| - MCCB 3P, 32A. |  | 1 | ชุด | 2400 | 2400 |  |  | 2400
| - MCCB 3P, 40A. |  |  | ชุด | 2400 | 0 |  |  | 0
| - MCCB 3P, 50A. |  | 1 | ชุด | 2400 | 2400 |  |  | 2400
| - MCCB 3P, 63A. |  | 3 | ชุด | 2400 | 7200 |  |  | 7200
| - MCCB 3P, 100A. |  |  | ชุด | 3000 | 0 |  |  | 0
| - MCCB 3P, 125A. |  |  | ชุด | 3000 | 0 |  |  | 0
| - MCCB 3P, 150A. |  |  | ชุด | 3000 | 0 |  |  | 0
| - MCCB 3P, 200A. |  |  | ชุด | 8600 | 0 |  |  | 0
| - MCCB 3P, 320A. |  | 1 | ชุด | 11500 | 11500 |  |  | 11500
| - MCCB 3P, 400A. |  |  | ชุด | 20200 | 0 |  |  | 0
3.1.1.2 | อุปกรณ์เครื่องวัด (Metering) |  |  |  |  | 0 |  |  | 0
| - CT 320/5A |  | 3 | ชุด | 600 | 1800 |  |  | 1800
| - Pilot Lamp |  | 3 | ชุด | 120 | 360 |  |  | 360
| - ฟิวส์ควบคุม (Control Fuse) |  | 3 | ชุด | 100 | 300 |  |  | 300
| - Digital Meter |  | 6 | ชุด | 15435 | 92610 |  |  | 92610
3.1.1.3 | ตู้ไฟฟ้าและอุปกรณ์ประกอบ (Cubicle w/ Busbar & Acc.) |  | 1 | ls | 40000 | 40000 | 12000 | 12000 | 52000
3.1.2 | W2-2D1
3.1.2.1 | CB, IC ≥ 25 kA
| - MCCB 3P, 16A. |  |  | ชุด | 2400 | 0 |  |  | 0
| - MCCB 3P, 20A. |  |  | ชุด | 2400 | 0 |  |  | 0
| - MCCB 3P, 32A. |  | 1 | ชุด | 2400 | 2400 |  |  | 2400
| - MCCB 3P, 40A. |  |  | ชุด | 2400 | 0 |  |  | 0
| - MCCB 3P, 50A. |  | 1 | ชุด | 2400 | 2400 |  |  | 2400
| - MCCB 3P, 63A. |  | 3 | ชุด | 2400 | 7200 |  |  | 7200
| - MCCB 3P, 100A. |  |  | ชุด | 3000 | 0 |  |  | 0
| - MCCB 3P, 125A. |  |  | ชุด | 3000 | 0 |  |  | 0
| - MCCB 3P, 150A. |  |  | ชุด | 3000 | 0 |  |  | 0
| - MCCB 3P, 200A. |  |  | ชุด | 8600 | 0 |  |  | 0
| - MCCB 3P, 320A. |  | 1 | ชุด | 11500 | 11500 |  |  | 11500
| - MCCB 3P, 400A. |  |  | ชุด | 20200 | 0 |  |  | 0
3.1.2.2 | อุปกรณ์เครื่องวัด (Metering) |  |  |  |  | 0 |  |  | 0
| - CT 320/5A |  | 3 | ชุด | 600 | 1800 |  |  | 1800
| - Pilot Lamp |  | 3 | ชุด | 120 | 360 |  |  | 360
| - ฟิวส์ควบคุม (Control Fuse) |  | 3 | ชุด | 100 | 300 |  |  | 300
| - Digital Meter |  | 6 | ชุด | 15435 | 92610 |  |  | 92610
3.1.2.3 | ตู้ไฟฟ้าและอุปกรณ์ประกอบ (Cubicle w/ Busbar & Acc.) |  | 1 | ls | 40000 | 40000 | 12000 | 12000 | 52000
อื่นๆ ถ้ามี (ให้ระบุรายละเอียด)
-
-
| รวมราคารายการที่ 3.1 |  |  |  |  | 317140 |  | 24000 | 341140
3.2 | Essential Distribution Board
| - |  |  | ชุด |  | 0 | 0 | 0 | 0
| - |  |  | ชุด |  | 0 | 0 | 0 | 0
| - |  |  | ชุด |  | 0 | 0 | 0 | 0
อื่นๆ ถ้ามี (ให้ระบุรายละเอียด)
-
-
| รวมราคารายการที่ 3.2 |  |  |  |  | 0 |  | 0 | 0
3.3 | แผงสวิทช์ย่อยและเซอร์กิต เบรคเกอร์ (Panelboard & CB)
3.3.1 | Main CB, Panelboard (3 Ø, 4 Wires)
| xxxPB1, 100-225A 42 CCT. |  |  | ชุด | 6800 | 0 | 1500 | 0 | 0
| - MCCB 3P, 32A, Main |  |  | ชุด | 2400
| - MCCB 1P, 15A |  |  | ชุด | 138 | 0 |  | 0 | 0
| - MCCB 1P, 20A |  |  | ชุด | 138 | 0 |  | 0 | 0
| - MCCB 2P, 20A |  |  | ชุด | 619 | 0 |  | 0 | 0
อื่นๆ ถ้ามี (ให้ระบุรายละเอียด)
-
-
| รวมราคารายการที่ 3.3 |  |  |  |  | 0 |  | 0 | 0
3.4 | สายไฟฟ้า (Cable & Wire) |  |  |  |  | 0 |  | 0
3.4.1 | สายป้อน Main Feeder
3.4.1.1 | สายไฟฟ้าชนิด IEC 01 (Main Feeder)
| - 4 มม² |  |  | ม. | 14 | 0 | 10 | 0 | 0 | ราคากระทรวงพาณิชย์ กย. 2564 | 1375.8 | 14 | 0
| - 6 มม² |  | 230 | ม. | 23 | 5290 | 12 | 2760 | 8050 | ราคากระทรวงพาณิชย์ กย. 2564 | 2264.2 | 23 | 253
| - 10 มม² |  |  | ม. | 39 | 0 | 16 | 0 | 0 | ราคากระทรวงพาณิชย์ กย. 2564 | 3944.2 | 39 | 0
| - 16 มม² |  |  | ม. | 61 | 0 | 20 | 0 | 0 | ราคากระทรวงพาณิชย์ กย. 2564 | 6120 | 61 | 0
| - 25 มม² |  | 920 | ม. | 96 | 88320 | 25 | 23000 | 111320 | ราคากระทรวงพาณิชย์ กย. 2564 | 9600 | 96 | 1012
| - 35 มม² |  |  | ม. | 127 | 0 | 30 | 0 | 0 | ราคากระทรวงพาณิชย์ กย. 2564 | 12744.2 | 127 | 0
| - 50 มม² |  |  | ม. | 183 | 0 | 40 | 0 | 0 | ราคากระทรวงพาณิชย์ กย. 2564 | 18335.8 | 183 | 0
| - 70 มม² |  |  | ม. | 262 | 0 | 45 | 0 | 0 | ราคากระทรวงพาณิชย์ กย. 2564 | 26215.8 | 262 | 0
| - 95 มม² |  |  | ม. | 361 | 0 | 55 | 0 | 0 | ราคากระทรวงพาณิชย์ กย. 2564 | 36120 | 361 | 0
| - 120 มม² |  |  | ม. | 458 | 0 | 60 | 0 | 0 | ราคากระทรวงพาณิชย์ กย. 2564 | 45760 | 458 | 0
| - 150 มม² |  |  | ม. | 525 | 0 | 70 | 0 | 0 |  |  |  | 0
| - 185 มม² |  |  | ม. | 659 | 0 | 85 | 0 | 0 |  |  |  | 0
| - 240 มม² |  |  | ม. | 865 | 0 | 100 | 0 | 0 |  |  |  | 0
| - 300 มม² |  |  | ม. | 1084 | 0 | 110 | 0 | 0 |  |  |  | 0
3.4.2 | สายวงจกย่อย (Branch Circuit)
3.4.2.1 | สายไฟฟ้าชนิด IEC 01 |  |  |  |  | 0 |  | 0
| - 2.5 มม² |  |  | ม. | 9 | 0 | 7 | 0 | 0 | ราคากระทรวงพาณิชย์ กย. 2564 | 912.1 | 9
| - 4 มม² |  | 430 | ม. | 14 | 6020 | 10 | 4300 | 10320 | ราคากระทรวงพาณิชย์ กย. 2564 | 1375.8 | 14
| - 6 มม² |  |  | ม. | 23 | 0 | 12 | 0 | 0 | ราคากระทรวงพาณิชย์ กย. 2564 | 2264.2 | 23
| - 10 มม² |  | 400 | ม. | 39 | 15600 | 16 | 6400 | 22000 | ราคากระทรวงพาณิชย์ กย. 2564 | 3944.2 | 39
3.4.2.2 | สายไฟฟ้าทนไฟ (Fire Resistant Cable) |  |  |  |  | 0 |  | 0
| - 2.5 มม² |  |  | ม. | 41 | 0 | 12 | 0 | 0
| - 4 มม² |  |  | ม. | 53 | 0 | 14 | 0 | 0
| - Accessories |  | 1 | ls | 5762 | 5762 | 1729 | 1729 | 7491
อื่นๆ ถ้ามี (ให้ระบุรายละเอียด)
-
-
| รวมราคารายการที่ 3.4 |  |  |  |  | 120992 |  | 38189 | 159181
3.5 | รางเดินสายไฟฟ้า (Raceway)
3.5.1.1 | ท่อร้อยสายไฟฟ้าชนิด EMT (EMT Conduit) |  |  |  |  | 0 |  | 0
| - 15 มม. Ø |  | 110 | ม. | 27 | 2970 | 22 | 2420 | 5390 | ราคากระทรวงพาณิชย์ กย. 2564 | 79.8 | 27
| - Fitting, Hanger & support |  | 1 | ls | 446 | 446 | 134 | 134 | 580
3.5.1.2 | ท่อร้อยสายไฟฟ้าชนิด IMC (IMC Conduit) |  |  |  |  | 0 |  | 0
| - 15 มม. Ø |  |  | ม. | 56 | 0 | 26 | 0 | 0 | ราคากระทรวงพาณิชย์ กย. 2564 | 169.2 | 56
| - 20 มม. Ø |  |  | ม. | 75 | 0 | 29 | 0 | 0 | ราคากระทรวงพาณิชย์ กย. 2564 | 225 | 75
| - 25 มม. Ø |  | 100 | ม. | 101 | 10100 | 32 | 3200 | 13300 | ราคากระทรวงพาณิชย์ กย. 2564 | 303.6 | 101
| - 32 มม. Ø |  | 230 | ม. | 131 | 30130 | 32 | 7360 | 37490 | ราคากระทรวงพาณิชย์ กย. 2564 | 391.8 | 131
| - 40 มม. Ø |  |  | ม. | 160 | 0 | 38 | 0 | 0 | ราคากระทรวงพาณิชย์ กย. 2564 | 481.2 | 160
| - 50 มม. Ø |  |  | ม. | 219 | 0 | 42 | 0 | 0 | ราคากระทรวงพาณิชย์ กย. 2564 | 657.6 | 219
| - 65 มม. Ø |  |  | ม. | 352 | 0 | 48 | 0 | 0
| - 80 มม. Ø |  |  | ม. | 434 | 0 | 55 | 0 | 0
| - 100 มม. Ø |  |  | ม. | 572 | 0 | 65 | 0 | 0
| - Fitting, Hanger & support |  | 1 | ls | 6035 | 6035 | 1811 | 1811 | 7846
3.5.1.3 | ท่ออ่อน (Flexible Conduit) |  |  |  |  | 0 |  | 0
| - 15 มม. Ø |  | 14 | ม. | 14 | 196 | 11 | 154 | 350
3.5.3 | CB Box
| - 3P, 16A WP |  |  | ชุด | 5000 | 0 | 500 | 0 | 0
| - 3P, 20A WP |  |  | ชุด | 5000 | 0 | 500 | 0 | 0
| - 3P, 32A WP |  | 2 | ชุด | 5000 | 10000 | 500 | 1000 | 11000
อื่นๆ ถ้ามี (ให้ระบุรายละเอียด)
-
-
| รวมราคารายการที่ 3.5 |  |  |  |  | 59877 |  | 16079 | 75956
3.6 | สวิทช์และเต้ารับ (Switch & Outlet)
3.6.1 | สวิทช์และเต้ารับ (Switch & Outlet)
| - 15A 250V, Single Pole Switch |  | 6 | ชุด | 90 | 540 | 80 | 480 | 1020
| - 15A 250V, 2-Way Switch |  |  | ชุด | 130 | 0 | 90 | 0 | 0
| - 15A 250V, Single Pole Switch w/ Lamp |  |  | ชุด | 240 | 0 | 90 | 0 | 0
| - 15A 250V, Single Outlet |  |  | ชุด | 162 | 0 | 90 | 0 | 0
| - 15A 250V, Duplex Outlet |  | 8 | ชุด | 197 | 1576 | 90 | 720 | 2296
| - Floor Outlet, Duplex |  |  | ชุด | 1500 | 0 | 265 | 0 | 0
| - 15A 250V, Duplex Outlet ( WP ) |  |  | ชุด | 518 | 0 | 115 | 0 | 0
| - สวิทช์หรี่ไฟ (Dimmer Switch) |  |  | ชุด | 850 | 0 | 265 | 0 | 0
3.6.2 | Junction Box |  | 2 | ชุด | 130 | 260 | 90 | 180 | 440
3.6.3 | CB Box
| - 3P, 16A WP |  |  | ชุด | 5000 | 0 | 500 | 0 | 0
| - 3P, 20A WP |  |  | ชุด | 5000 | 0 | 500 | 0 | 0
| - 3P, 32A WP |  | 2 | ชุด | 5000 | 10000 | 500 | 1000 | 11000
อื่นๆ ถ้ามี (ให้ระบุรายละเอียด)
-
-
| รวมราคารายการที่ 3.6 |  |  |  |  | 12376 |  | 2380 | 14756
3.7 | โคมไฟฟ้า (Luminaire) |  |  | ชุด
| - A1 |  | 12 | ชุด | 420 | 5040 | 115 | 1380 | 6420
| - A2 |  | 4 | ชุด | 500 | 2000 | 115 | 460 | 2460
| - A1A |  |  | ชุด | 550 | 0 | 115 | 0 | 0
| - A2A |  |  | ชุด | 750 | 0 | 135 | 0 | 0
| - C2WP |  |  | ชุด | 1550 | 0 | 135 | 0 | 0
| - D2AL |  |  | ชุด | 2090 | 0 | 135 | 0 | 0
| - HB |  |  | ชุด | 3750 | 0 | 135 | 0 | 0
| - L-01 |  |  | ชุด | 2450 | 0 | 135 | 0 | 0
| - L-02 |  |  | ชุด | 1860 | 0 | 135 | 0 | 0
| - L-03 |  |  | ชุด | 1200 | 0 | 135 | 0 | 0
| - L-04 |  |  | ชุด | 1450 | 0 | 135 | 0 | 0
| - L-06 |  |  | ชุด | 1250 | 0 | 135 | 0 | 0
| - L-09 |  |  | ชุด | 650 | 0 | 20 | 0 | 0
| - L-10 |  |  | ชุด | 2565 | 0 | 135 | 0 | 0
| - L-11 |  |  | ชุด | 1200 | 0 | 135 | 0 | 0
| - L-12 |  |  | ชุด | 1200 | 0 | 135 | 0 | 0
| - L-13 |  |  | ชุด | 1860 | 0 | 135 | 0 | 0
| - L-14 |  |  | ชุด | 1200 | 0 | 135 | 0 | 0
| - L-15 |  |  | ชุด | 1200 | 0 | 135 | 0 | 0
| - Exit & Fire Exit Sign |  |  | ชุด | 1830 | 0 | 500 | 0 | 0
| - Emergency Battery Light |  | 4 | ชุด | 1620 | 6480 | 500 | 2000 | 8480
| - Remote Lamp |  |  | ชุด | 920 | 0 | 250 | 0 | 0
| - Central Battery |  |  | ชุด | 2180 | 0 | 500 | 0 | 0
| - Accessories |  | 1 | ls | 676 | 676 | 203 | 203 | 879
อื่นๆ ถ้ามี (ให้ระบุรายละเอียด)
-
-
| รวมราคารายการที่ 3.7 |  |  |  |  | 14196 |  | 4043 | 18239
3.8 | ระบบสัญญาณแจ้งเหตุเพลิงไหม้ (Fire Alarm System)
3.8.1 | Remote Graphic Annunciator |  | 2 | ชุด | 43500 | 87000 | 4350 | 8700 | 95700
3.8.2 | Monitor Module For Manual |  | 6 | ชุด | 1850 | 11100 | 250 | 1500 | 12600
3.8.3 | Monitor Module For Key Switch Zone |  | 6 | ชุด | 1850 | 11100 | 250 | 1500 | 12600
3.8.4 | Monitor Module For SV |  | 4 | ชุด | 1850 | 7400 | 250 | 1000 | 8400
3.8.5 | Monitor Module For Flow Switch |  | 4 | ชุด | 1850 | 7400 | 250 | 1000 | 8400
3.8.6 | Monitor Module For Pressure Switch |  |  | ชุด | 1850 | 0 | 250 | 0 | 0
3.8.7 | Control Module For Speaker |  | 2 | ชุด | 2750 | 5500 | 250 | 500 | 6000
3.8.8 | Control Module For Strobe Light |  | 2 | ชุด | 2750 | 5500 | 250 | 500 | 6000
3.8.9 | Control Module For Alarm Zone |  | 2 | ชุด | 2750 | 5500 | 250 | 500 | 6000
3.8.10 | Control Module For Door Holder |  | 2 | ชุด | 2750 | 5500 | 250 | 500 | 6000
3.8.11 | Control Module For Lift |  | 2 | ชุด | 2750 | 5500 | 250 | 500 | 6000
3.8.12 | Control Module For Telephone |  | 2 | ชุด | 2750 | 5500 | 250 | 500 | 6000
3.8.13 | Control Module For Other |  | 2 | ชุด | 2750 | 5500 | 250 | 500 | 6000
3.8.14 | Isolator Module |  | 4 | ชุด | 2250 | 9000 | 250 | 1000 | 10000
3.8.15 | Addressable Smoke Detector |  | 193 | ชุด | 3600 | 694800 | 200 | 38600 | 733400
3.8.16 | Manual Station w/ Key Switch |  | 10 | ชุด | 5000 | 50000 | 500 | 5000 | 55000
3.8.17 | Fireman Telephone Outlet |  | 7 | ชุด | 350 | 2450 | 200 | 1400 | 3850
3.8.18 | Fire Alarm Speaker |  | 7 | ชุด | 2200 | 15400 | 200 | 1400 | 16800
3.8.19 | Fire Alarm Speaker w/ Strobe Light |  | 21 | ชุด | 4200 | 88200 | 200 | 4200 | 92400
3.8.20 | Magnetic Door Holder |  | 2 | ชุด | 4785 | 9570 | 100 | 200 | 9770
3.8.21 | Remote Terminal Unit |  | 2 | ชุด | 5000 | 10000 | 500 | 1000 | 11000
3.8.22 | สายไฟฟ้า (Cable & Wire) |  |  |  |  | 0 |  | 0 | 0
| - FR 2C-2.5 มม² |  | 1680 | ม. | 82 | 137760 | 12 | 20160 | 157920
| - IEC01 1.5 มม² |  | 2400 | ม. | 6 | 14400 | 6 | 14400 | 28800
| - Twisted Pairs With Shield 16 AWG FR. |  | 1576 | ม. | 18 | 28368 | 8 | 12608 | 40976
| - Accessoreis |  | 1 | ls | 9026 | 9026 | 2708 | 2708 | 11734
3.7.23 | ท่อร้อยสายไฟฟ้าชนิด EMT (EMT Conduit)
| - 15 มม. Ø |  | 1200 | ม. | 27 | 32400 | 22 | 26400 | 58800 | ราคากระทรวงพาณิชย์ กย. 2564 | 79.8 | 27
| - Fitting Hanger & support |  | 1 | ls | 4860 | 4860 | 1458 | 1458 | 6318
3.8.24 | ท่อร้อยสายไฟฟ้าชนิด IMC (IMC Conduit) |  |  |  |  | 0 |  | 0 | 0
| - 15 มม. Ø |  |  | ม. | 56 | 0 | 26 | 0 | 0 | ราคากระทรวงพาณิชย์ กย. 2564 | 169.2 | 56
| - 20 มม. Ø |  | 3256 | ม. | 75 | 244200 | 29 | 94424 | 338624 | ราคากระทรวงพาณิชย์ กย. 2564 | 225 | 75
| - Fitting, Hanger & support |  | 1 | ls | 36630 | 36630 | 10989 | 10989 | 47619
3.8.25 | ท่ออ่อน (Flexible Conduit) |  |  |  |  | 0 |  | 0 | 0
| - 15 มม. Ø |  | 193 | ม. | 14 | 2702 | 11 | 2123 | 4825
อื่นๆ ถ้ามี (ให้ระบุรายละเอียด)
-
-
| รวมราคารายการที่ 3.8 |  |  |  |  | 1552266 |  | 255270 | 1807536
3.9 | ระบบเสียงและประกาศเรียก (Public Address System)
3.9.1 | ลำโพงติดฝ้า (Ceiling Loudspeaker) |  | 24 | ชุด | 900 | 21600 | 140 | 3360 | 24960
3.9.2 | ปุ่มปรับเสียง (Volume Control) |  | 2 | ชุด | 3800 | 7600 | 200 | 400 | 8000
3.9.3 | ขั้วต่อสาย (Sound Terminal Box) |  | 2 | ชุด | 5000 | 10000 | 500 | 1000 | 11000
3.9.4 | สายไฟฟ้า (Cable & Wire) |  |  |  |  | 0 |  | 0 | 0
| - IEC53 2C-1.5 มม² |  | 828 | ม. | 32 | 26496 | 11 | 9108 | 35604 | ราคากระทรวงพาณิชย์ กย. 2564 | 3183 | 32
| - IEC53 3C-1.5 มม² |  | 115 | ม. | 40 | 4600 | 12 | 1380 | 5980 | ราคากระทรวงพาณิชย์ กย. 2564 | 4039 | 40
| - Accessoreis |  | 1 | ls | 1555 | 1555 | 467 | 467 | 2022
3.9.5 | ท่อร้อยสายไฟฟ้าชนิด EMT (EMT Conduit) |  |  |  |  | 0 |  | 0 | 0
| - 15 มม. Ø |  | 943 | ม. | 27 | 25461 | 22 | 20746 | 46207 | ราคากระทรวงพาณิชย์ กย. 2564 | 79.8 | 27
| - Fitting Hanger & support |  | 1 | ls | 3819 | 3819 | 1146 | 1146 | 4965
3.9.7 | ท่ออ่อน (Flexible Conduit) |  |  |  |  | 0 |  | 0 | 0
| - 15 มม. Ø |  | 24 | ม. | 14 | 336 | 11 | 264 | 600
อื่นๆ ถ้ามี (ให้ระบุรายละเอียด)
-
| รวมราคารายการที่ 3.9 |  |  |  |  | 101467 |  | 37871 | 139338
3.10 | ระบบควบคุมประตูอัตโนมัติ (Access Control System)
3.10.1 | Control Equipment
| - Access Controls Controller (2 Reader) |  | 2 | ชุด | 46645 | 93290 | 5000 | 10000 | 103290
| - Card Reader |  | 4 | ชุด | 21375 | 85500 | Inclded |  | 85500
| - Electric Magnetic Door Lock |  | 4 | ชุด | 9025 | 36100 | Inclded |  | 36100
| - Emergency Manual Break Glass |  | 4 | ชุด | 1995 | 7980 | Inclded |  | 7980
| - Exit Push Button |  | 4 | ชุด | 427.5 | 1710 | Inclded |  | 1710
| - Access Buzzer |  | 4 | ชุด | 807.5 | 3230 | Inclded |  | 3230
3.10.2 | สายไฟฟ้า (Cable & Wire)
| - UTP Cat. 6 A 4 Pairs |  | 237.6667 | ม. | 37 | 8794 | 5 | 1188 | 9982
| - Accessoreis |  | 1 | ls | 440 | 440 | 132 | 132 | 572
3.10.3 | ท่อร้อยสายไฟฟ้าชนิด EMT (EMT Conduit)
| - 15 มม. Ø |  | 237.6667 | ม. | 27 | 6417 | 22 | 5229 | 11646 | ราคากระทรวงพาณิชย์ กย. 2564 | 79.8 | 27
| - Fitting Hanger & support |  | 1 | ls | 963 | 963 | 289 | 289 | 1252
อื่นๆ ถ้ามี (ให้ระบุรายละเอียด)
-
-
| รวมราคารายการที่ 3.10 |  |  |  |  | 244424 |  | 16838 | 261262
3.11 | ระบบบริหารจัดการอาคาร (Building Management System : BMS)
3.11.1 | Remote Processing Unit (DDC)
| - W1-2RPUA1 WITH MARSHALLING BOX |  | 1 | ชุด | 92400 | 92400 | 9240 | 9240 | 101640
| - W2-2RPUA1 WITH MARSHALLING BOX |  | 1 | ชุด | 92400 | 92400 | 9240 | 9240 | 101640
3.11.2 | Terminal Box (TB)
| - W1-2TBA1 |  | 1 | ชุด | 3500 | 3500 | 350 | 350 | 3850
| - W2-2TBA1 |  | 1 | ชุด | 3500 | 3500 | 350 | 350 | 3850
3.11.3 | สายไฟฟ้า (Cable & Wire)
| - CVV 12C-1.0 มม² |  | 200 | ม. | 103 | 20600 | 21 | 4200 | 24800
| - CVVS 12C-1.0 มม² |  | 120 | ม. | 139 | 16680 | 21 | 2520 | 19200
| - Accessoreis |  | 1 | ls | 1864 | 1864 | 559.2 | 559 | 2423
3.11.4 | กล่องเดินสายไฟฟ้า (Wireway)
| - 100 มม. x 100 มม. |  | 40 | ม. | 316 | 12640 | 50 | 2000 | 14640
| - Fitting Hanger & support |  | 1 | ls | 1896 | 1896 | 568.8 | 569 | 2465
อื่นๆ ถ้ามี (ให้ระบุรายละเอียด)
-
-
| รวมราคารายการที่ 3.11 |  |  |  |  | 245480 |  | 29028 | 274508
3.12 | ระบบแจ้งเหตุฉุกเฉิน (Panic Alarm System)
3.12.1 | Emergency Pull Cord |  | 2 | ชุด | 3200 | 6400 | 150 | 300 | 6700
3.12.2 | Lamp with Buzzer |  | 2 | ชุด | 2640 | 5280 | 150 | 300 | 5580
3.12.3 | TIEV Cable
| - TIEV 4C 0.65 sq.mm. |  | 550 | ม. | 10 | 5500 | 5 | 2750 | 8250
3.12.4 | ท่อร้อยสายไฟฟ้าชนิด EMT (EMT Conduit)
| - 15 มม. Ø |  |  | ม. | 27 | 0 | 22 | 0 | 0 | ราคากระทรวงพาณิชย์ กย. 2564
3.12.5 | ท่อร้อยสายไฟฟ้าชนิด IMC (IMC Conduit)
| - 15 มม. Ø |  | 80 | ม. | 56 | 4480 | 26 | 2080 | 6560 | ราคากระทรวงพาณิชย์ กย. 2564 | 169.2 | 56
| - Fitting Hanger & support |  | 1 | ls | 672 | 672 | 202 | 202 | 874
3.12.6 | Testing & Commissioning |  |  | ls
อื่นๆ ถ้ามี (ให้ระบุรายละเอียด)
-
-
| รวมราคารายการที่ 3.12 |  |  |  |  | 22332 |  | 5632 | 27964

## 03.EE-ทิศตะวันตก (3FL)
|  |  |  | แบบแสดงรายการ ปริมาณงาน และราคา |  |  |  | แบบ ปร. 4
กลุ่มงาน/งาน : |  | กลุ่มงานที่ 1 / หมวดงานระบบไฟฟ้า และสื่อสาร
ชื่อโครงการ / งานก่อสร้าง : โครงการพัฒนาพื้นที่ส่วนขยายศูนย์ราชการเฉลิมพระเกียรติ ๘๐ พรรษา ๕ ธันวาคม ๒๕๕๐ พื้นที่โซน C
สัญญาก่อสร้างอาคารทิศตะวันตก (ส่วนงานโครงสร้าง งานสถาปัตยกรรม และงานระบบหลัก)
สถานที่ก่อสร้าง : |  | ศูนย์ราชการเฉลิมพระเกียรติ ถนนแจ้งวัฒนะ กรุงเทพมหานคร |  |  | แบบเลขที่
หน่วยงานเจ้าของโครงการ/งานก่อสร้าง : บริษัท ธนารักษ์พัฒนาสินทรัพย์ จำกัด
คำนวณราคากลางโดย : |  |  |  | เมื่อวันที่ |  | เดือน |  | พ.ศ. |  | หน่วย : บาท
ลำดับที่ | รายการ |  | จำนวน | หน่วย | ค่าวัสดุ |  | ค่าแรงงาน |  | รวมค่าวัสดุ | หมายเหตุ
[5 empty] | ราคาหน่วยละ | จำนวนเงิน | ราคาหน่วยละ | จำนวนเงิน | และค่าแรงงาน
3. | งานระบบไฟฟ้าและสื่อสาร ชั้น 3
3.1 | Distribution Board |  | 1 | งาน |  | 249635 |  | 19800 | 269435
3.2 | Essential Distribution Board |  | 1 | งาน |  | 256670 |  | 20220 | 276890
3.3 | แผงสวิทช์ย่อยและเซอร์กิต เบรคเกอร์ (Panelboard & CB) |  | 1 | งาน |  | 0 |  | 0 | 0
3.4 | สายไฟฟ้า (Cable & Wire) |  | 1 | งาน |  | 84793 |  | 25831 | 110624
3.5 | รางเดินสายไฟฟ้า (Raceway) |  | 1 | งาน |  | 32103 |  | 10183 | 42286
3.6 | สวิทช์และเต้ารับ (Switch & Outlet) |  | 1 | งาน |  | 2376 |  | 1380 | 3756
3.7 | โคมไฟฟ้า (Luminaire) |  | 1 | งาน |  | 14196 |  | 4043 | 18239
3.8 | ระบบสัญญาณแจ้งเหตุเพลิงไหม้ (Fire Alarm System) |  | 1 | งาน |  | 1625299 |  | 249254 | 1874553
3.9 | ระบบเสียงและประกาศเรียก (Public Address System) |  | 1 | งาน |  | 101467 |  | 37871 | 139338
3.10 | ระบบควบคุมประตูอัตโนมัติ (Access Control System) |  | 1 | งาน |  | 244424 |  | 16838 | 261262
3.11 | ระบบบริหารจัดการอาคาร (Building Management System : BMS) |  | 1 | งาน |  | 245480 |  | 29028 | 274508
3.12 | ระบบแจ้งเหตุฉุกเฉิน (Panic Alarm System) |  | 1 | งาน |  | 22582 |  | 5757 | 28339
| รวมราคางานระบบไฟฟ้าและสื่อสาร ชั้น 3 |  |  |  |  | 2879025 |  | 420205 | 3299230 | 0
3.1 | Distribution Board
3.1.2 | W1-3D1
3.1.1.1 | CB, IC ≥ 25 kA
| - MCCB 3P, 16A. |  |  | ชุด | 2400 | 0 |  |  | 0
| - MCCB 3P, 20A. |  |  | ชุด | 2400 | 0 |  |  | 0
| - MCCB 3P, 32A. |  |  | ชุด | 2400 | 0 |  |  | 0
| - MCCB 3P, 40A. |  |  | ชุด | 2400 | 0 |  |  | 0
| - MCCB 3P, 50A. |  | 1 | ชุด | 2400 | 2400 |  |  | 2400
| - MCCB 3P, 63A. |  | 3 | ชุด | 2400 | 7200 |  |  | 7200
| - MCCB 3P, 100A. |  |  | ชุด | 3000 | 0 |  |  | 0
| - MCCB 3P, 125A. |  |  | ชุด | 3000 | 0 |  |  | 0
| - MCCB 3P, 150A. |  |  | ชุด | 3000 | 0 |  |  | 0
| - MCCB 3P, 200A. |  |  | ชุด | 8600 | 0 |  |  | 0
| - MCCB 3P, 320A. |  | 1 | ชุด | 11500 | 11500 |  |  | 11500
| - MCCB 3P, 400A. |  |  | ชุด | 20200 | 0 |  |  | 0
3.1.1.2 | อุปกรณ์เครื่องวัด (Metering) |  |  |  |  | 0 |  |  | 0
| - CT 320/5A |  | 3 | ชุด | 600 | 1800 |  |  | 1800
| - Pilot Lamp |  | 3 | ชุด | 120 | 360 |  |  | 360
| - ฟิวส์ควบคุม (Control Fuse) |  | 3 | ชุด | 100 | 300 |  |  | 300
| - Digital Meter |  | 5 | ชุด | 15435 | 77175 |  |  | 77175
3.1.1.3 | ตู้ไฟฟ้าและอุปกรณ์ประกอบ (Cubicle w/ Busbar & Acc.) |  | 1 | ls | 33000 | 33000 | 9900 | 9900 | 42900
3.1.2 | W2-3D1
3.1.2.1 | CB, IC ≥ 25 kA
| - MCCB 3P, 16A. |  |  | ชุด | 2400 | 0 |  |  | 0
| - MCCB 3P, 20A. |  |  | ชุด | 2400 | 0 |  |  | 0
| - MCCB 3P, 32A. |  |  | ชุด | 2400 | 0 |  |  | 0
| - MCCB 3P, 40A. |  |  | ชุด | 2400 | 0 |  |  | 0
| - MCCB 3P, 50A. |  | 1 | ชุด | 2400 | 2400 |  |  | 2400
| - MCCB 3P, 63A. |  | 2 | ชุด | 2400 | 4800 |  |  | 4800
| - MCCB 3P, 100A. |  |  | ชุด | 3000 | 0 |  |  | 0
| - MCCB 3P, 125A. |  |  | ชุด | 3000 | 0 |  |  | 0
| - MCCB 3P, 150A. |  |  | ชุด | 3000 | 0 |  |  | 0
| - MCCB 3P, 200A. |  |  | ชุด | 8600 | 0 |  |  | 0
| - MCCB 3P, 320A. |  | 1 | ชุด | 11500 | 11500 |  |  | 11500
| - MCCB 3P, 400A. |  |  | ชุด | 20200 | 0 |  |  | 0
3.1.2.2 | อุปกรณ์เครื่องวัด (Metering) |  |  |  |  | 0 |  |  | 0
| - CT 320/5A |  | 3 | ชุด | 600 | 1800 |  |  | 1800
| - Pilot Lamp |  | 3 | ชุด | 120 | 360 |  |  | 360
| - ฟิวส์ควบคุม (Control Fuse) |  | 3 | ชุด | 100 | 300 |  |  | 300
| - Digital Meter |  | 4 | ชุด | 15435 | 61740 |  |  | 61740
3.1.2.3 | ตู้ไฟฟ้าและอุปกรณ์ประกอบ (Cubicle w/ Busbar & Acc.) |  | 1 | ls | 33000 | 33000 | 9900 | 9900 | 42900
อื่นๆ ถ้ามี (ให้ระบุรายละเอียด)
-
-
| รวมราคารายการที่ 3.1 |  |  |  |  | 249635 |  | 19800 | 269435
3.2 | Essential Distribution Board
3.2.1 | W1-3ED1
3.2.1.1 | CB, IC ≥ 25 kA
| - MCCB 3P, 16A. |  |  | ชุด | 2400 | 0 |  |  | 0
| - MCCB 3P, 20A. |  |  | ชุด | 2400 | 0 |  |  | 0
| - MCCB 3P, 32A. |  |  | ชุด | 2400 | 0 |  |  | 0
| - MCCB 3P, 40A. |  |  | ชุด | 2400 | 0 |  |  | 0
| - MCCB 3P, 50A. |  | 3 | ชุด | 2400 | 7200 |  |  | 7200
| - MCCB 3P, 63A. |  |  | ชุด | 2400 | 0 |  |  | 0
| - MCCB 3P, 80A. |  |  | ชุด | 2600 | 0 |  |  | 0
| - MCCB 3P, 100A. |  | 1 | ชุด | 3000 | 3000 |  |  | 3000
| - MCCB 3P, 125A. |  |  | ชุด | 5000 | 0 |  |  | 0
| - MCCB 3P, 160A. |  |  | ชุด | 5700 | 0 |  |  | 0
| - MCCB 3P, 175A. |  |  | ชุด | 5700 | 0 |  |  | 0
| - MCCB 3P, 200A. |  |  | ชุด | 8600 | 0 |  |  | 0
| - MCCB 3P, 225A. |  |  | ชุด | 8600 | 0 |  |  | 0
| - MCCB 3P, 250A. |  |  | ชุด | 8600 | 0 |  |  | 0
| - MCCB 3P, 320A. |  |  | ชุด | 11500 | 0 |  |  | 0
| - MCCB 3P, 400A. |  |  | ชุด | 20200 | 0 |  |  | 0
| - MCCB 3P, 500A. |  |  | ชุด | 20200 | 0 |  |  | 0
3.2.1.2 | อุปกรณ์เครื่องวัด (Metering) |  |  |  |  | 0 |  |  | 0
| - CT 100/5A |  | 3 | ชุด | 600 | 1800 |  |  | 1800
| - Pilot Lamp |  | 3 | ชุด | 120 | 360 |  |  | 360
| - ฟิวส์ควบคุม (Control Fuse) |  | 3 | ชุด | 100 | 300 |  |  | 300
| - Digital Meter |  | 3 | ชุด | 15435 | 46305 |  |  | 46305
3.2.1.3 | ตู้ไฟฟ้าและอุปกรณ์ประกอบ (Cubicle w/ Busbar & Acc.) |  | 1 | ls | 27400 | 27400 | 8220 | 8220 | 35620
3.2.2 | W2-3ED1
3.2.2.1 | CB, IC ≥ 25 kA
| - MCCB 3P, 16A. |  | 4 | ชุด | 2400 | 9600 |  |  | 9600
| - MCCB 3P, 20A. |  |  | ชุด | 2400 | 0 |  |  | 0
| - MCCB 3P, 32A. |  |  | ชุด | 2400 | 0 |  |  | 0
| - MCCB 3P, 40A. |  |  | ชุด | 2400 | 0 |  |  | 0
| - MCCB 3P, 50A. |  | 3 | ชุด | 2400 | 7200 |  |  | 7200
| - MCCB 3P, 63A. |  |  | ชุด | 2400 | 0 |  |  | 0
| - MCCB 3P, 80A. |  |  | ชุด | 2600 | 0 |  |  | 0
| - MCCB 3P, 100A. |  | 1 | ชุด | 3000 | 3000 |  |  | 3000
| - MCCB 3P, 125A. |  |  | ชุด | 5000 | 0 |  |  | 0
| - MCCB 3P, 160A. |  |  | ชุด | 5700 | 0 |  |  | 0
| - MCCB 3P, 175A. |  |  | ชุด | 5700 | 0 |  |  | 0
| - MCCB 3P, 200A. |  |  | ชุด | 8600 | 0 |  |  | 0
| - MCCB 3P, 225A. |  |  | ชุด | 8600 | 0 |  |  | 0
| - MCCB 3P, 250A. |  |  | ชุด | 8600 | 0 |  |  | 0
| - MCCB 3P, 320A. |  |  | ชุด | 11500 | 0 |  |  | 0
| - MCCB 3P, 400A. |  |  | ชุด | 20200 | 0 |  |  | 0
| - MCCB 3P, 500A. |  |  | ชุด | 20200 | 0 |  |  | 0
3.2.2.2 | อุปกรณ์เครื่องวัด (Metering) |  |  |  |  | 0 |  |  | 0
| - CT 100/5A |  | 3 | ชุด | 600 | 1800 |  |  | 1800
| - Pilot Lamp |  | 3 | ชุด | 120 | 360 |  |  | 360
| - ฟิวส์ควบคุม (Control Fuse) |  | 3 | ชุด | 100 | 300 |  |  | 300
| - Digital Meter |  | 7 | ชุด | 15435 | 108045 |  |  | 108045
3.2.2.3 | ตู้ไฟฟ้าและอุปกรณ์ประกอบ (Cubicle w/ Busbar & Acc.) |  | 1 | ls | 40000 | 40000 | 12000 | 12000 | 52000
อื่นๆ ถ้ามี (ให้ระบุรายละเอียด)
-
-
| รวมราคารายการที่ 3.2 |  |  |  |  | 256670 |  | 20220 | 276890
3.3 | แผงสวิทช์ย่อยและเซอร์กิต เบรคเกอร์ (Panelboard & CB)
3.3.1 | Main CB, Panelboard (3 Ø, 4 Wires)
| xxxPB1, 100-225A 42 CCT. |  |  | ชุด | 6800 | 0 | 1500 | 0 | 0
| - MCCB 3P, 32A, Main |  |  | ชุด | 2400
| - MCCB 1P, 15A |  |  | ชุด | 138 | 0 |  | 0 | 0
| - MCCB 1P, 20A |  |  | ชุด | 138 | 0 |  | 0 | 0
| - MCCB 2P, 20A |  |  | ชุด | 619 | 0 |  | 0 | 0
อื่นๆ ถ้ามี (ให้ระบุรายละเอียด)
-
-
| รวมราคารายการที่ 3.3 |  |  |  |  | 0 |  | 0 | 0
3.4 | สายไฟฟ้า (Cable & Wire) |  |  |  |  | 0 |  | 0
3.4.1 | สายป้อน Main Feeder
3.4.1.1 | สายไฟฟ้าชนิด IEC 01 (Main Feeder)
| - 4 มม² |  |  | ม. | 14 | 0 | 10 | 0 | 0 | ราคากระทรวงพาณิชย์ กย. 2564 | 1375.8 | 14 | 0
| - 6 มม² |  | 185 | ม. | 23 | 4255 | 12 | 2220 | 6475 | ราคากระทรวงพาณิชย์ กย. 2564 | 2264.2 | 23 | 203.5
| - 10 มม² |  |  | ม. | 39 | 0 | 16 | 0 | 0 | ราคากระทรวงพาณิชย์ กย. 2564 | 3944.2 | 39 | 0
| - 16 มม² |  |  | ม. | 61 | 0 | 20 | 0 | 0 | ราคากระทรวงพาณิชย์ กย. 2564 | 6120 | 61 | 0
| - 25 มม² |  | 740 | ม. | 96 | 71040 | 25 | 18500 | 89540 | ราคากระทรวงพาณิชย์ กย. 2564 | 9600 | 96 | 814
| - 35 มม² |  |  | ม. | 127 | 0 | 30 | 0 | 0 | ราคากระทรวงพาณิชย์ กย. 2564 | 12744.2 | 127 | 0
| - 50 มม² |  |  | ม. | 183 | 0 | 40 | 0 | 0 | ราคากระทรวงพาณิชย์ กย. 2564 | 18335.8 | 183 | 0
| - 70 มม² |  |  | ม. | 262 | 0 | 45 | 0 | 0 | ราคากระทรวงพาณิชย์ กย. 2564 | 26215.8 | 262 | 0
| - 95 มม² |  |  | ม. | 361 | 0 | 55 | 0 | 0 | ราคากระทรวงพาณิชย์ กย. 2564 | 36120 | 361 | 0
| - 120 มม² |  |  | ม. | 458 | 0 | 60 | 0 | 0 | ราคากระทรวงพาณิชย์ กย. 2564 | 45760 | 458 | 0
| - 150 มม² |  |  | ม. | 525 | 0 | 70 | 0 | 0 |  |  |  | 0
| - 185 มม² |  |  | ม. | 659 | 0 | 85 | 0 | 0 |  |  |  | 0
| - 240 มม² |  |  | ม. | 865 | 0 | 100 | 0 | 0 |  |  |  | 0
| - 300 มม² |  |  | ม. | 1084 | 0 | 110 | 0 | 0 |  |  |  | 0
3.4.2 | สายวงจกย่อย (Branch Circuit)
3.4.2.1 | สายไฟฟ้าชนิด IEC 01 |  |  |  |  | 0 |  | 0
| - 2.5 มม² |  |  | ม. | 9 | 0 | 7 | 0 | 0 | ราคากระทรวงพาณิชย์ กย. 2564 | 912.1 | 9
| - 4 มม² |  | 390 | ม. | 14 | 5460 | 10 | 3900 | 9360 | ราคากระทรวงพาณิชย์ กย. 2564 | 1375.8 | 14
| - 6 มม² |  |  | ม. | 23 | 0 | 12 | 0 | 0 | ราคากระทรวงพาณิชย์ กย. 2564 | 2264.2 | 23
| - 10 มม² |  |  | ม. | 39 | 0 | 16 | 0 | 0 | ราคากระทรวงพาณิชย์ กย. 2564 | 3944.2 | 39
3.4.2.2 | สายไฟฟ้าทนไฟ (Fire Resistant Cable) |  |  |  |  | 0 |  | 0
| - 2.5 มม² |  |  | ม. | 41 | 0 | 12 | 0 | 0
| - 4 มม² |  |  | ม. | 53 | 0 | 14 | 0 | 0
| - Accessories |  | 1 | ls | 4038 | 4038 | 1211 | 1211 | 5249
อื่นๆ ถ้ามี (ให้ระบุรายละเอียด)
-
-
| รวมราคารายการที่ 3.4 |  |  |  |  | 84793 |  | 25831 | 110624
3.5 | รางเดินสายไฟฟ้า (Raceway)
3.5.1 | ท่อร้อยสายไฟฟ้าชนิด EMT (EMT Conduit) |  |  |  |  | 0 |  | 0
| - 15 มม. Ø |  | 130 | ม. | 27 | 3510 | 22 | 2860 | 6370 | ราคากระทรวงพาณิชย์ กย. 2564 | 79.8 | 27
| - Fitting, Hanger & support |  | 1 | ls | 527 | 527 | 158 | 158 | 685
3.5.2 | ท่อร้อยสายไฟฟ้าชนิด IMC (IMC Conduit) |  |  |  |  | 0 |  | 0
| - 15 มม. Ø |  |  | ม. | 56 | 0 | 26 | 0 | 0 | ราคากระทรวงพาณิชย์ กย. 2564 | 169.2 | 56
| - 20 มม. Ø |  |  | ม. | 75 | 0 | 29 | 0 | 0 | ราคากระทรวงพาณิชย์ กย. 2564 | 225 | 75
| - 25 มม. Ø |  | 0 | ม. | 101 | 0 | 32 | 0 | 0 | ราคากระทรวงพาณิชย์ กย. 2564 | 303.6 | 101
| - 32 มม. Ø |  | 185 | ม. | 131 | 24235 | 32 | 5920 | 30155 | ราคากระทรวงพาณิชย์ กย. 2564 | 391.8 | 131
| - 40 มม. Ø |  |  | ม. | 160 | 0 | 38 | 0 | 0 | ราคากระทรวงพาณิชย์ กย. 2564 | 481.2 | 160
| - 50 มม. Ø |  |  | ม. | 219 | 0 | 42 | 0 | 0 | ราคากระทรวงพาณิชย์ กย. 2564 | 657.6 | 219
| - 65 มม. Ø |  |  | ม. | 352 | 0 | 48 | 0 | 0
| - 80 มม. Ø |  |  | ม. | 434 | 0 | 55 | 0 | 0
| - 100 มม. Ø |  |  | ม. | 572 | 0 | 65 | 0 | 0
| - Fitting, Hanger & support |  | 1 | ls | 3635 | 3635 | 1091 | 1091 | 4726
3.5.3 | ท่ออ่อน (Flexible Conduit) |  |  |  |  | 0 |  | 0
| - 15 มม. Ø |  | 14 | ม. | 14 | 196 | 11 | 154 | 350
อื่นๆ ถ้ามี (ให้ระบุรายละเอียด)
-
-
| รวมราคารายการที่ 3.5 |  |  |  |  | 32103 |  | 10183 | 42286
3.6 | สวิทช์และเต้ารับ (Switch & Outlet)
3.6.1 | สวิทช์และเต้ารับ (Switch & Outlet)
| - 15A 250V, Single Pole Switch |  | 6 | ชุด | 90 | 540 | 80 | 480 | 1020
| - 15A 250V, 2-Way Switch |  |  | ชุด | 130 | 0 | 90 | 0 | 0
| - 15A 250V, Single Pole Switch w/ Lamp |  |  | ชุด | 240 | 0 | 90 | 0 | 0
| - 15A 250V, Single Outlet |  |  | ชุด | 162 | 0 | 90 | 0 | 0
| - 15A 250V, Duplex Outlet |  | 8 | ชุด | 197 | 1576 | 90 | 720 | 2296
| - Floor Outlet, Duplex |  |  | ชุด | 1500 | 0 | 265 | 0 | 0
| - 15A 250V, Duplex Outlet ( WP ) |  |  | ชุด | 518 | 0 | 115 | 0 | 0
| - สวิทช์หรี่ไฟ (Dimmer Switch) |  |  | ชุด | 850 | 0 | 265 | 0 | 0
3.6.2 | Junction Box |  | 2 | ชุด | 130 | 260 | 90 | 180 | 440
อื่นๆ ถ้ามี (ให้ระบุรายละเอียด)
-
-
| รวมราคารายการที่ 3.6 |  |  |  |  | 2376 |  | 1380 | 3756
3.7 | โคมไฟฟ้า (Luminaire)
| - A1 |  | 12 | ชุด | 420 | 5040 | 115 | 1380 | 6420
| - A2 |  | 4 | ชุด | 500 | 2000 | 115 | 460 | 2460
| - A1A |  |  | ชุด | 550 | 0 | 115 | 0 | 0
| - A2A |  |  | ชุด | 750 | 0 | 135 | 0 | 0
| - C2WP |  |  | ชุด | 1550 | 0 | 135 | 0 | 0
| - D2AL |  |  | ชุด | 2090 | 0 | 135 | 0 | 0
| - HB |  |  | ชุด | 3750 | 0 | 135 | 0 | 0
| - L-01 |  |  | ชุด | 2450 | 0 | 135 | 0 | 0
| - L-02 |  |  | ชุด | 1860 | 0 | 135 | 0 | 0
| - L-03 |  |  | ชุด | 1200 | 0 | 135 | 0 | 0
| - L-04 |  |  | ชุด | 1450 | 0 | 135 | 0 | 0
| - L-06 |  |  | ชุด | 1250 | 0 | 135 | 0 | 0
| - L-09 |  |  | ชุด | 650 | 0 | 20 | 0 | 0
| - L-10 |  |  | ชุด | 2565 | 0 | 135 | 0 | 0
| - L-11 |  |  | ชุด | 1200 | 0 | 135 | 0 | 0
| - L-12 |  |  | ชุด | 1200 | 0 | 135 | 0 | 0
| - L-13 |  |  | ชุด | 1860 | 0 | 135 | 0 | 0
| - L-14 |  |  | ชุด | 1200 | 0 | 135 | 0 | 0
| - L-15 |  |  | ชุด | 1200 | 0 | 135 | 0 | 0
| - Exit & Fire Exit Sign |  |  | ชุด | 1830 | 0 | 500 | 0 | 0
| - Emergency Battery Light |  | 4 | ชุด | 1620 | 6480 | 500 | 2000 | 8480
| - Remote Lamp |  |  | ชุด | 920 | 0 | 250 | 0 | 0
| - Central Battery |  |  | ชุด | 2180 | 0 | 500 | 0 | 0
| - Accessories |  | 1 | ls | 676 | 676 | 203 | 203 | 879
อื่นๆ ถ้ามี (ให้ระบุรายละเอียด)
-
-
| รวมราคารายการที่ 3.7 |  |  |  |  | 14196 |  | 4043 | 18239
3.8 | ระบบสัญญาณแจ้งเหตุเพลิงไหม้ (Fire Alarm System)
3.8.1 | Remote Graphic Annunciator |  | 2 | ชุด | 43500 | 87000 | 4350 | 8700 | 95700
3.8.2 | Monitor Module For Manual |  | 6 | ชุด | 1850 | 11100 | 250 | 1500 | 12600
3.8.3 | Monitor Module For Key Switch Zone |  | 6 | ชุด | 1850 | 11100 | 250 | 1500 | 12600
3.8.4 | Monitor Module For SV |  | 4 | ชุด | 1850 | 7400 | 250 | 1000 | 8400
3.8.5 | Monitor Module For Flow Switch |  | 4 | ชุด | 1850 | 7400 | 250 | 1000 | 8400
3.8.6 | Monitor Module For Beam |  |  | ชุด |  | 0 | 250 | 0 | 0
3.8.7 | Control Module For Strobe Light |  | 2 | ชุด | 2750 | 5500 | 250 | 500 | 6000
3.8.8 | Control Module For Alarm Zone |  | 2 | ชุด | 2750 | 5500 | 250 | 500 | 6000
3.8.9 | Control Module For Lift |  | 2 | ชุด | 2750 | 5500 | 250 | 500 | 6000
3.8.10 | Control Module For Door Holder |  | 3 | ชุด | 2750 | 8250 | 250 | 750 | 9000
3.8.11 | Control Module For Telephone |  | 2 | ชุด | 2750 | 5500 | 250 | 500 | 6000
3.8.12 | Control Module For Other |  |  | ชุด |  | 0 | 250 | 0 | 0
3.8.13 | Isolator Module |  | 4 | ชุด | 2250 | 9000 | 250 | 1000 | 10000
3.8.14 | Addressable Smoke Detector |  | 219 | ชุด | 3600 | 788400 | 200 | 43800 | 832200
3.8.15 | Manual Station w/ Key Switch |  | 10 | ชุด | 1350 | 13500 | 200 | 2000 | 15500
3.8.16 | Fireman Telephone Outlet |  | 7 | ชุด | 350 | 2450 | 200 | 1400 | 3850
3.8.17 | Fire Alarm Speaker |  | 7 | ชุด | 2200 | 15400 | 200 | 1400 | 16800
3.8.18 | Fire Alarm Speaker w/ Strobe Light |  | 37 | ชุด | 4200 | 155400 | 200 | 7400 | 162800
3.8.19 | Magnetic Door Holder |  | 3 | ชุด | 4785 | 14355 | 100 | 300 | 14655
3.8.20 | Remote Terminal Unit |  | 2 | ชุด | 5000 | 10000 | 500 | 1000 | 11000
3.8.21 | สายไฟฟ้า (Cable & Wire) |  |  |  |  | 0 |  | 0 | 0
| - FR 2C-2.5 มม² |  | 1320 | ม. | 82 | 108240 | 12 | 15840 | 124080
| - IEC01 1.5 มม² |  | 2400 | ม. | 6 | 14400 | 6 | 14400 | 28800
| - Twisted Pairs With Shield 16 AWG FR. |  | 1708 | ม. | 18 | 30744 | 8 | 13664 | 44408
| - Accessoreis |  | 1 | ls | 7669 | 7669 | 2301 | 2301 | 9970
3.8.22 | ท่อร้อยสายไฟฟ้าชนิด EMT (EMT Conduit)
| - 15 มม. Ø |  | 1200 | ม. | 27 | 32400 | 22 | 26400 | 58800 | ราคากระทรวงพาณิชย์ กย. 2564 | 79.8 | 27
| - Fitting Hanger & support |  | 1 | ls | 4860 | 4860 | 1458 | 1458 | 6318
3.8.23 | ท่อร้อยสายไฟฟ้าชนิด IMC (IMC Conduit) |  |  |  |  | 0 |  | 0 | 0
| - 15 มม. Ø |  |  | ม. | 56 | 0 | 26 | 0 | 0 | ราคากระทรวงพาณิชย์ กย. 2564 | 169.2 | 56
| - 20 มม. Ø |  | 3028 | ม. | 75 | 227100 | 29 | 87812 | 314912 | ราคากระทรวงพาณิชย์ กย. 2564 | 225 | 75
| - Fitting, Hanger & support |  | 1 | ls | 34065 | 34065 | 10220 | 10220 | 44285
3.8.24 | ท่ออ่อน (Flexible Conduit) |  |  |  |  | 0 |  | 0 | 0
| - 15 มม. Ø |  | 219 | ม. | 14 | 3066 | 11 | 2409 | 5475
อื่นๆ ถ้ามี (ให้ระบุรายละเอียด)
-
-
| รวมราคารายการที่ 3.8 |  |  |  |  | 1625299 |  | 249254 | 1874553
3.9 | ระบบเสียงและประกาศเรียก (Public Address System)
3.9.1 | ลำโพงติดฝ้า (Ceiling Loudspeaker) |  | 24 | ชุด | 900 | 21600 | 140 | 3360 | 24960
3.9.2 | ปุ่มปรับเสียง (Volume Control) |  | 2 | ชุด | 3800 | 7600 | 200 | 400 | 8000
3.9.3 | ขั้วต่อสาย (Sound Terminal Box) |  | 2 | ชุด | 5000 | 10000 | 500 | 1000 | 11000
3.9.4 | สายไฟฟ้า (Cable & Wire) |  |  |  |  | 0 |  | 0 | 0
| - IEC53 2C-1.5 มม² |  | 828 | ม. | 32 | 26496 | 11 | 9108 | 35604 | ราคากระทรวงพาณิชย์ กย. 2564 | 3183 | 32
| - IEC53 3C-1.5 มม² |  | 115 | ม. | 40 | 4600 | 12 | 1380 | 5980 | ราคากระทรวงพาณิชย์ กย. 2564 | 4039 | 40
| - Accessoreis |  | 1 | ls | 1555 | 1555 | 467 | 467 | 2022
3.9.5 | ท่อร้อยสายไฟฟ้าชนิด EMT (EMT Conduit) |  |  |  |  | 0 |  | 0 | 0
| - 15 มม. Ø |  | 943 | ม. | 27 | 25461 | 22 | 20746 | 46207 | ราคากระทรวงพาณิชย์ กย. 2564 | 79.8 | 27
| - Fitting Hanger & support |  | 1 | ls | 3819 | 3819 | 1146 | 1146 | 4965
3.9.6 | ท่ออ่อน (Flexible Conduit) |  |  |  |  | 0 |  | 0 | 0
| - 15 มม. Ø |  | 24 | ม. | 14 | 336 | 11 | 264 | 600
อื่นๆ ถ้ามี (ให้ระบุรายละเอียด)
-
| รวมราคารายการที่ 3.9 |  |  |  |  | 101467 |  | 37871 | 139338
3.10 | ระบบควบคุมประตูอัตโนมัติ (Access Control System)
3.10.1 | Control Equipment
| - Access Controls Controller (2 Reader) |  | 2 | ชุด | 46645 | 93290 | 5000 | 10000 | 103290
| - Card Reader |  | 4 | ชุด | 21375 | 85500 | Inclded |  | 85500
| - Electric Magnetic Door Lock |  | 4 | ชุด | 9025 | 36100 | Inclded |  | 36100
| - Emergency Manual Break Glass |  | 4 | ชุด | 1995 | 7980 | Inclded |  | 7980
| - Exit Push Button |  | 4 | ชุด | 427.5 | 1710 | Inclded |  | 1710
| - Access Buzzer |  | 4 | ชุด | 807.5 | 3230 | Inclded |  | 3230
3.10.2 | สายไฟฟ้า (Cable & Wire)
| - UTP Cat. 6 A 4 Pairs |  | 237.6667 | ม. | 37 | 8794 | 5 | 1188 | 9982
| - Accessoreis |  | 1 | ls | 440 | 440 | 132 | 132 | 572
3.10.3 | ท่อร้อยสายไฟฟ้าชนิด EMT (EMT Conduit)
| - 15 มม. Ø |  | 237.6667 | ม. | 27 | 6417 | 22 | 5229 | 11646 | ราคากระทรวงพาณิชย์ กย. 2564 | 79.8 | 27
| - Fitting Hanger & support |  | 1 | ls | 963 | 963 | 289 | 289 | 1252
อื่นๆ ถ้ามี (ให้ระบุรายละเอียด)
| รวมราคารายการที่ 3.10 |  |  |  |  | 244424 |  | 16838 | 261262
3.11 | ระบบบริหารจัดการอาคาร (Building Management System : BMS)
3.11.1 | Remote Processing Unit (DDC)
| - W1-3RPUA1 WITH MARSHALLING BOX |  | 1 | ชุด | 92400 | 92400 | 9240 | 9240 | 101640
| - W2-3RPUA1 WITH MARSHALLING BOX |  | 1 | ชุด | 92400 | 92400 | 9240 | 9240 | 101640
3.11.2 | Terminal Box (TB)
| - W1-3TBA1 |  | 1 | ชุด | 3500 | 3500 | 350 | 350 | 3850
| - W2-3TBA1 |  | 1 | ชุด | 3500 | 3500 | 350 | 350 | 3850
3.11.3 | สายไฟฟ้า (Cable & Wire)
| - CVV 12C-1.0 มม² |  | 200 | ม. | 103 | 20600 | 21 | 4200 | 24800
| - CVVS 12C-1.0 มม² |  | 120 | ม. | 139 | 16680 | 21 | 2520 | 19200
| - Accessoreis |  | 1 | ls | 1864 | 1864 | 559.2 | 559 | 2423
3.11.4 | กล่องเดินสายไฟฟ้า (Wireway)
| - 100 มม. x 100 มม. |  | 40 | ม. | 316 | 12640 | 50 | 2000 | 14640
| - Fitting Hanger & support |  | 1 | ls | 1896 | 1896 | 568.8 | 569 | 2465
อื่นๆ ถ้ามี (ให้ระบุรายละเอียด)
| รวมราคารายการที่ 3.11 |  |  |  |  | 245480 |  | 29028 | 274508
3.12 | ระบบแจ้งเหตุฉุกเฉิน (Panic Alarm System)
3.12.1 | Emergency Pull Cord |  | 2 | ชุด | 3200 | 6400 | 150 | 300 | 6700
3.12.2 | Lamp with Buzzer |  | 2 | ชุด | 2640 | 5280 | 150 | 300 | 5580
3.12.3 | TIEV Cable
| - TIEV 4C 0.65 sq.mm. |  | 575 | ม. | 10 | 5750 | 5 | 2875 | 8625
3.12.4 | ท่อร้อยสายไฟฟ้าชนิด EMT (EMT Conduit)
| - 15 มม. Ø |  |  | ม. | 27 | 0 | 22 | 0 | 0 | ราคากระทรวงพาณิชย์ กย. 2564
3.12.5 | ท่อร้อยสายไฟฟ้าชนิด IMC (IMC Conduit)
| - 15 มม. Ø |  | 80 | ม. | 56 | 4480 | 26 | 2080 | 6560 | ราคากระทรวงพาณิชย์ กย. 2564 | 169.2 | 56
| - Fitting Hanger & support |  | 1 | ls | 672 | 672 | 202 | 202 | 874
3.12.6 | Testing & Commissioning |  |  | ls
อื่นๆ ถ้ามี (ให้ระบุรายละเอียด)
-
-
| รวมราคารายการที่ 3.12 |  |  |  |  | 22582 |  | 5757 | 28339

## 03.EE-ทิศตะวันตก (4FL)
|  |  |  | แบบแสดงรายการ ปริมาณงาน และราคา |  |  |  | แบบ ปร. 4
กลุ่มงาน/งาน : |  | กลุ่มงานที่ 1 / หมวดงานระบบไฟฟ้า และสื่อสาร
ชื่อโครงการ / งานก่อสร้าง : โครงการพัฒนาพื้นที่ส่วนขยายศูนย์ราชการเฉลิมพระเกียรติ ๘๐ พรรษา ๕ ธันวาคม ๒๕๕๐ พื้นที่โซน C
สัญญาก่อสร้างอาคารทิศตะวันตก (ส่วนงานโครงสร้าง งานสถาปัตยกรรม และงานระบบหลัก)
สถานที่ก่อสร้าง : |  | ศูนย์ราชการเฉลิมพระเกียรติ ถนนแจ้งวัฒนะ กรุงเทพมหานคร |  |  | แบบเลขที่
หน่วยงานเจ้าของโครงการ/งานก่อสร้าง : บริษัท ธนารักษ์พัฒนาสินทรัพย์ จำกัด
คำนวณราคากลางโดย : |  |  |  | เมื่อวันที่ |  | เดือน |  | พ.ศ. |  | หน่วย : บาท
ลำดับที่ | รายการ |  | จำนวน | หน่วย | ค่าวัสดุ |  | ค่าแรงงาน |  | รวมค่าวัสดุ | หมายเหตุ
[5 empty] | ราคาหน่วยละ | จำนวนเงิน | ราคาหน่วยละ | จำนวนเงิน | และค่าแรงงาน
3. | งานระบบไฟฟ้าและสื่อสาร ชั้น 4
3.1 | Distribution Board |  | 1 | งาน |  | 336940 |  | 24000 | 360940
3.2 | Essential Distribution Board |  | 1 | งาน |  | 0 |  | 0 | 0
3.3 | แผงสวิทช์ย่อยและเซอร์กิต เบรคเกอร์ (Panelboard & CB) |  | 1 | งาน |  | 0 |  | 0 | 0
3.4 | สายไฟฟ้า (Cable & Wire) |  | 1 | งาน |  | 107342 |  | 49764 | 157106
3.5 | รางเดินสายไฟฟ้า (Raceway) |  | 1 | งาน |  | 76401 |  | 27881 | 104282
3.6 | สวิทช์และเต้ารับ (Switch & Outlet) |  | 1 | งาน |  | 2376 |  | 1380 | 3756
3.7 | โคมไฟฟ้า (Luminaire) |  | 1 | งาน |  | 14196 |  | 4043 | 18239
3.8 | ระบบสัญญาณแจ้งเหตุเพลิงไหม้ (Fire Alarm System) |  | 1 | งาน |  | 1641291 |  | 292413 | 1933704
3.9 | ระบบเสียงและประกาศเรียก (Public Address System) |  | 1 | งาน |  | 101467 |  | 37871 | 139338
3.10 | ระบบควบคุมประตูอัตโนมัติ (Access Control System) |  | 1 | งาน |  | 413624 |  | 18530 | 432154
3.11 | ระบบบริหารจัดการอาคาร (Building Management System : BMS) |  | 1 | งาน |  | 697020 |  | 67156 | 764176
3.12 | ระบบแจ้งเหตุฉุกเฉิน (Panic Alarm System) |  | 1 | งาน |  | 22832 |  | 5882 | 28714
| รวมราคางานระบบไฟฟ้าและสื่อสาร ชั้น 4 |  |  |  |  | 3413489 |  | 528920 | 3942409
3.1 | Distribution Board
3.1.1 | W1-4D1
3.1.1.1 | CB, IC ≥ 25 kA
| - MCCB 3P, 16A. |  |  | ชุด | 2400 | 0 |  |  | 0
| - MCCB 3P, 20A. |  | 1 | ชุด | 2400 | 2400 |  |  | 2400
| - MCCB 3P, 32A. |  |  | ชุด | 2400 | 0 |  |  | 0
| - MCCB 3P, 40A. |  |  | ชุด | 2400 | 0 |  |  | 0
| - MCCB 3P, 50A. |  | 1 | ชุด | 2400 | 2400 |  |  | 2400
| - MCCB 3P, 63A. |  | 3 | ชุด | 2400 | 7200 |  |  | 7200
| - MCCB 3P, 100A. |  |  | ชุด | 3000 | 0 |  |  | 0
| - MCCB 3P, 125A. |  |  | ชุด | 3000 | 0 |  |  | 0
| - MCCB 3P, 150A. |  |  | ชุด | 3000 | 0 |  |  | 0
| - MCCB 3P, 200A. |  |  | ชุด | 8600 | 0 |  |  | 0
| - MCCB 3P, 320A. |  |  | ชุด | 11500 | 0 |  |  | 0
| - MCCB 3P, 400A. |  | 1 | ชุด | 20200 | 20200 |  |  | 20200
3.1.1.2 | อุปกรณ์เครื่องวัด (Metering) |  |  |  |  | 0 |  |  | 0
| - CT 400/5A |  | 3 | ชุด | 600 | 1800 |  |  | 1800
| - Pilot Lamp |  | 3 | ชุด | 120 | 360 |  |  | 360
| - ฟิวส์ควบคุม (Control Fuse) |  | 3 | ชุด | 100 | 300 |  |  | 300
| - Digital Meter |  | 6 | ชุด | 15435 | 92610 |  |  | 92610
3.1.1.3 | ตู้ไฟฟ้าและอุปกรณ์ประกอบ (Cubicle w/ Busbar & Acc.) |  | 1 | ls | 40000 | 40000 | 12000 | 12000 | 52000
3.1.2 | W2-4D1
3.1.2.1 | CB, IC ≥ 25 kA
| - MCCB 3P, 16A. |  |  | ชุด | 2400 | 0 |  |  | 0
| - MCCB 3P, 20A. |  | 2 | ชุด | 2400 | 4800 |  |  | 4800
| - MCCB 3P, 32A. |  | 1 | ชุด | 2400 | 2400 |  |  | 2400
| - MCCB 3P, 40A. |  |  | ชุด | 2400 | 0 |  |  | 0
| - MCCB 3P, 50A. |  | 2 | ชุด | 2400 | 4800 |  |  | 4800
| - MCCB 3P, 63A. |  | 1 | ชุด | 2400 | 2400 |  |  | 2400
| - MCCB 3P, 100A. |  |  | ชุด | 3000 | 0 |  |  | 0
| - MCCB 3P, 125A. |  |  | ชุด | 5700 | 0 |  |  | 0
| - MCCB 3P, 150A. |  |  | ชุด | 5700 | 0 |  |  | 0
| - MCCB 3P, 200A. |  |  | ชุด | 8600 | 0 |  |  | 0
| - MCCB 3P, 320A. |  |  | ชุด | 11500 | 0 |  |  | 0
| - MCCB 3P, 400A. |  | 1 | ชุด | 20200 | 20200 |  |  | 20200
3.1.2.2 | อุปกรณ์เครื่องวัด (Metering) |  |  |  |  | 0 |  |  | 0
| - CT 400/5A |  | 3 | ชุด | 600 | 1800 |  |  | 1800
| - Pilot Lamp |  | 3 | ชุด | 120 | 360 |  |  | 360
| - ฟิวส์ควบคุม (Control Fuse) |  | 3 | ชุด | 100 | 300 |  |  | 300
| - Digital Meter |  | 6 | ชุด | 15435 | 92610 |  |  | 92610
3.1.2.3 | ตู้ไฟฟ้าและอุปกรณ์ประกอบ (Cubicle w/ Busbar & Acc.) |  | 1 | ls | 40000 | 40000 | 12000 | 12000 | 52000
อื่นๆ ถ้ามี (ให้ระบุรายละเอียด)
-
-
| รวมราคารายการที่ 3.1 |  |  |  |  | 336940 |  | 24000 | 360940
3.2 | Essential Distribution Board
| - |  |  | ชุด |  | 0 | 0 | 0 | 0
| - |  |  | ชุด |  | 0 | 0 | 0 | 0
| - |  |  | ชุด |  | 0 | 0 | 0 | 0
อื่นๆ ถ้ามี (ให้ระบุรายละเอียด)
-
-
| รวมราคารายการที่ 3.2 |  |  |  |  | 0 |  | 0 | 0
3.3 | แผงสวิทช์ย่อยและเซอร์กิต เบรคเกอร์ (Panelboard & CB)
3.3.1 | Main CB, Panelboard (3 Ø, 4 Wires)
| xxxPB1, 100-225A 42 CCT. |  |  | ชุด | 6800 | 0 | 1500 | 0 | 0
| - MCCB 3P, 32A, Main |  |  | ชุด | 2400
| - MCCB 1P, 15A |  |  | ชุด | 138 | 0 |  | 0 | 0
| - MCCB 1P, 20A |  |  | ชุด | 138 | 0 |  | 0 | 0
| - MCCB 2P, 20A |  |  | ชุด | 619 | 0 |  | 0 | 0
อื่นๆ ถ้ามี (ให้ระบุรายละเอียด)
-
-
| รวมราคารายการที่ 3.3 |  |  |  |  | 0 |  | 0 | 0
3.4 | สายไฟฟ้า (Cable & Wire) |  |  |  |  | 0 |  | 0
3.4.1 | สายป้อน Main Feeder
3.4.1.1 | สายไฟฟ้าชนิด IEC 01 (Main Feeder)
| - 4 มม² |  |  | ม. | 14 | 0 | 10 | 0 | 0 | ราคากระทรวงพาณิชย์ กย. 2564 | 1375.8 | 14 | 0
| - 6 มม² |  | 140 | ม. | 23 | 3220 | 12 | 1680 | 4900 | ราคากระทรวงพาณิชย์ กย. 2564 | 2264.2 | 23 | 154
| - 10 มม² |  |  | ม. | 39 | 0 | 16 | 0 | 0 | ราคากระทรวงพาณิชย์ กย. 2564 | 3944.2 | 39 | 0
| - 16 มม² |  |  | ม. | 61 | 0 | 20 | 0 | 0 | ราคากระทรวงพาณิชย์ กย. 2564 | 6120 | 61 | 0
| - 25 มม² |  | 560 | ม. | 96 | 53760 | 25 | 14000 | 67760 | ราคากระทรวงพาณิชย์ กย. 2564 | 9600 | 96 | 616
| - 35 มม² |  |  | ม. | 127 | 0 | 30 | 0 | 0 | ราคากระทรวงพาณิชย์ กย. 2564 | 12744.2 | 127 | 0
| - 50 มม² |  |  | ม. | 183 | 0 | 40 | 0 | 0 | ราคากระทรวงพาณิชย์ กย. 2564 | 18335.8 | 183 | 0
| - 70 มม² |  |  | ม. | 262 | 0 | 45 | 0 | 0 | ราคากระทรวงพาณิชย์ กย. 2564 | 26215.8 | 262 | 0
| - 95 มม² |  |  | ม. | 361 | 0 | 55 | 0 | 0 | ราคากระทรวงพาณิชย์ กย. 2564 | 36120 | 361 | 0
| - 120 มม² |  |  | ม. | 458 | 0 | 60 | 0 | 0 | ราคากระทรวงพาณิชย์ กย. 2564 | 45760 | 458 | 0
| - 150 มม² |  |  | ม. | 525 | 0 | 70 | 0 | 0 |  |  |  | 0
| - 185 มม² |  |  | ม. | 659 | 0 | 85 | 0 | 0 |  |  |  | 0
| - 240 มม² |  |  | ม. | 865 | 0 | 100 | 0 | 0 |  |  |  | 0
| - 300 มม² |  |  | ม. | 1084 | 0 | 110 | 0 | 0 |  |  |  | 0
3.4.2 | สายวงจกย่อย (Branch Circuit)
3.4.2.1 | สายไฟฟ้าชนิด IEC 01 |  |  |  |  | 0 |  | 0
| - 2.5 มม² |  | 400 | ม. | 9 | 3600 | 7 | 2800 | 6400 | ราคากระทรวงพาณิชย์ กย. 2564 | 912.1 | 9
| - 4 มม² |  | 2975 | ม. | 14 | 41650 | 10 | 29750 | 71400 | ราคากระทรวงพาณิชย์ กย. 2564 | 1375.8 | 14
| - 6 มม² |  |  | ม. | 23 | 0 | 12 | 0 | 0 | ราคากระทรวงพาณิชย์ กย. 2564 | 2264.2 | 23
| - 10 มม² |  |  | ม. | 39 | 0 | 16 | 0 | 0 | ราคากระทรวงพาณิชย์ กย. 2564 | 3944.2 | 39
3.4.2.2 | สายไฟฟ้าทนไฟ (Fire Resistant Cable) |  |  |  |  | 0 |  | 0
| - 2.5 มม² |  |  | ม. | 41 | 0 | 12 | 0 | 0
| - 4 มม² |  |  | ม. | 53 | 0 | 14 | 0 | 0
| - Accessories |  | 1 | ls | 5112 | 5112 | 1534 | 1534 | 6646
อื่นๆ ถ้ามี (ให้ระบุรายละเอียด)
-
-
| รวมราคารายการที่ 3.4 |  |  |  |  | 107342 |  | 49764 | 157106
3.5 | รางเดินสายไฟฟ้า (Raceway)
3.5.1 | ท่อร้อยสายไฟฟ้าชนิด EMT (EMT Conduit) |  |  |  |  | 0 |  | 0
| - 15 มม. Ø |  | 150 | ม. | 27 | 4050 | 22 | 3300 | 7350 | ราคากระทรวงพาณิชย์ กย. 2564 | 79.8 | 27
| - 25 มม. Ø |  |  | ม. | 55 | 0 | 28 | 0 | 0 | ราคากระทรวงพาณิชย์ กย. 2564 | 163.8 | 55
| - Fitting, Hanger & support |  | 1 | ls | 608 | 608 | 182 | 182 | 790
3.5.2 | ท่อร้อยสายไฟฟ้าชนิด IMC (IMC Conduit) |  |  |  |  | 0 |  | 0
| - 15 มม. Ø |  |  | ม. | 56 | 0 | 26 | 0 | 0 | ราคากระทรวงพาณิชย์ กย. 2564 | 169.2 | 56
| - 20 มม. Ø |  | 585 | ม. | 75 | 43875 | 29 | 16965 | 60840 | ราคากระทรวงพาณิชย์ กย. 2564 | 225 | 75
| - 25 มม. Ø |  |  | ม. | 101 | 0 | 32 | 0 | 0 | ราคากระทรวงพาณิชย์ กย. 2564 | 303.6 | 101
| - 32 มม. Ø |  | 140 | ม. | 131 | 18340 | 32 | 4480 | 22820 | ราคากระทรวงพาณิชย์ กย. 2564 | 391.8 | 131
| - 40 มม. Ø |  |  | ม. | 160 | 0 | 38 | 0 | 0 | ราคากระทรวงพาณิชย์ กย. 2564 | 481.2 | 160
| - 50 มม. Ø |  |  | ม. | 219 | 0 | 42 | 0 | 0 | ราคากระทรวงพาณิชย์ กย. 2564 | 657.6 | 219
| - 65 มม. Ø |  |  | ม. | 352 | 0 | 48 | 0 | 0
| - 80 มม. Ø |  |  | ม. | 434 | 0 | 55 | 0 | 0
| - 100 มม. Ø |  |  | ม. | 572 | 0 | 65 | 0 | 0
| - Fitting, Hanger & support |  | 1 | ls | 9332 | 9332 | 2800 | 2800 | 12132
3.5.3 | ท่ออ่อน (Flexible Conduit) |  |  |  |  | 0 |  | 0
| - 15 มม. Ø |  | 14 | ม. | 14 | 196 | 11 | 154 | 350
อื่นๆ ถ้ามี (ให้ระบุรายละเอียด)
-
-
| รวมราคารายการที่ 3.5 |  |  |  |  | 76401 |  | 27881 | 104282
3.6 | สวิทช์และเต้ารับ (Switch & Outlet)
3.6.1 | สวิทช์และเต้ารับ (Switch & Outlet)
| - 15A 250V, Single Pole Switch |  | 6 | ชุด | 90 | 540 | 80 | 480 | 1020
| - 15A 250V, 2-Way Switch |  |  | ชุด | 130 | 0 | 90 | 0 | 0
| - 15A 250V, Single Pole Switch w/ Lamp |  |  | ชุด | 240 | 0 | 90 | 0 | 0
| - 15A 250V, Single Outlet |  |  | ชุด | 162 | 0 | 90 | 0 | 0
| - 15A 250V, Duplex Outlet |  | 8 | ชุด | 197 | 1576 | 90 | 720 | 2296
| - Floor Outlet, Duplex |  |  | ชุด | 1500 | 0 | 265 | 0 | 0
| - 15A 250V, Duplex Outlet ( WP ) |  |  | ชุด | 518 | 0 | 115 | 0 | 0
| - สวิทช์หรี่ไฟ (Dimmer Switch) |  |  | ชุด | 850 | 0 | 265 | 0 | 0
3.6.2 | Junction Box |  | 2 | ชุด | 130 | 260 | 90 | 180 | 440
อื่นๆ ถ้ามี (ให้ระบุรายละเอียด)
-
-
| รวมราคารายการที่ 3.6 |  |  |  |  | 2376 |  | 1380 | 3756
3.7 | โคมไฟฟ้า (Luminaire)
| - A1 |  | 12 | ชุด | 420 | 5040 | 115 | 1380 | 6420
| - A2 |  | 4 | ชุด | 500 | 2000 | 115 | 460 | 2460
| - A1A |  |  | ชุด | 550 | 0 | 115 | 0 | 0
| - A2A |  |  | ชุด | 750 | 0 | 135 | 0 | 0
| - C2WP |  |  | ชุด | 1550 | 0 | 135 | 0 | 0
| - D2AL |  |  | ชุด | 2090 | 0 | 135 | 0 | 0
| - HB |  |  | ชุด | 3750 | 0 | 135 | 0 | 0
| - L-01 |  |  | ชุด | 2450 | 0 | 135 | 0 | 0
| - L-02 |  |  | ชุด | 1860 | 0 | 135 | 0 | 0
| - L-03 |  |  | ชุด | 1200 | 0 | 135 | 0 | 0
| - L-04 |  |  | ชุด | 1450 | 0 | 135 | 0 | 0
| - L-06 |  |  | ชุด | 1250 | 0 | 135 | 0 | 0
| - L-09 |  |  | ชุด | 650 | 0 | 20 | 0 | 0
| - L-10 |  |  | ชุด | 2565 | 0 | 135 | 0 | 0
| - L-11 |  |  | ชุด | 1200 | 0 | 135 | 0 | 0
| - L-12 |  |  | ชุด | 1200 | 0 | 135 | 0 | 0
| - L-13 |  |  | ชุด | 1860 | 0 | 135 | 0 | 0
| - L-14 |  |  | ชุด | 1200 | 0 | 135 | 0 | 0
| - L-15 |  |  | ชุด | 1200 | 0 | 135 | 0 | 0
| - Exit & Fire Exit Sign |  |  | ชุด | 1830 | 0 | 500 | 0 | 0
| - Emergency Battery Light |  | 4 | ชุด | 1620 | 6480 | 500 | 2000 | 8480
| - Remote Lamp |  |  | ชุด | 920 | 0 | 250 | 0 | 0
| - Central Battery |  |  | ชุด | 2180 | 0 | 500 | 0 | 0
| - Accessories |  | 1 | ls | 676 | 676 | 203 | 203 | 879
อื่นๆ ถ้ามี (ให้ระบุรายละเอียด)
-
-
| รวมราคารายการที่ 3.7 |  |  |  |  | 14196 |  | 4043 | 18239
3.8 | ระบบสัญญาณแจ้งเหตุเพลิงไหม้ (Fire Alarm System)
3.8.1 | Remote Graphic Annunciator |  | 2 | ชุด | 43500 | 87000 | 4350 | 8700 | 95700
3.8.2 | Monitor Module For Manual |  | 6 | ชุด | 1850 | 11100 | 250 | 1500 | 12600
3.8.3 | Monitor Module For Key Switch Zone |  | 6 | ชุด | 1850 | 11100 | 250 | 1500 | 12600
3.8.4 | Monitor Module For SV |  | 4 | ชุด | 1850 | 7400 | 250 | 1000 | 8400
3.8.5 | Monitor Module For Flow Switch |  | 4 | ชุด | 1850 | 7400 | 250 | 1000 | 8400
3.8.6 | Monitor Module For Pressure Switch |  |  | ชุด | 1850 | 0 | 250 | 0 | 0
3.8.7 | Control Module For Speaker |  | 2 | ชุด | 2750 | 5500 | 250 | 500 | 6000
3.8.8 | Control Module For Strobe Light |  | 2 | ชุด | 2750 | 5500 | 250 | 500 | 6000
3.8.9 | Control Module For Alarm Zone |  | 2 | ชุด | 2750 | 5500 | 250 | 500 | 6000
3.8.10 | Control Module For Door Holder |  | 2 | ชุด | 2750 | 5500 | 250 | 500 | 6000
3.8.11 | Control Module For Lift |  | 2 | ชุด | 2750 | 5500 | 250 | 500 | 6000
3.8.12 | Control Module For Telephone |  | 2 | ชุด | 2750 | 5500 | 250 | 500 | 6000
3.8.13 | Control Module For Other |  | 8 | ชุด | 2750 | 22000 | 250 | 2000 | 24000
3.8.14 | Isolator Module |  | 4 | ชุด | 2250 | 9000 | 250 | 1000 | 10000
3.8.15 | Addressable Smoke Detector |  | 183 | ชุด | 3600 | 658800 | 200 | 36600 | 695400
3.8.16 | Manual Station w/ Key Switch |  | 10 | ชุด | 5000 | 50000 | 500 | 5000 | 55000
3.8.17 | Fireman Telephone Outlet |  | 6 | ชุด | 350 | 2100 | 200 | 1200 | 3300
3.8.18 | Fire Alarm Speaker |  | 6 | ชุด | 4200 | 25200 | 200 | 1200 | 26400
3.8.19 | Fire Alarm Speaker w/ Strobe Light |  | 23 | ชุด | 2200 | 50600 | 200 | 4600 | 55200
3.8.20 | Magnetic Door Holder |  | 2 | ชุด | 4785 | 9570 | 100 | 200 | 9770
3.8.21 | Remote Terminal Unit |  | 2 | ชุด | 5000 | 10000 | 500 | 1000 | 11000
3.8.22 | สายไฟฟ้า (Cable & Wire) |  |  |  |  | 0 |  | 0 | 0
| - FR 2C-2.5 มม² |  | 2400 | ม. | 82 | 196800 | 12 | 28800 | 225600
| - IEC01 1.5 มม² |  | 2400 | ม. | 6 | 14400 | 6 | 14400 | 28800
| - Twisted Pairs With Shield 16 AWG FR. |  | 1697 | ม. | 18 | 30546 | 8 | 13576 | 44122
| - Accessoreis |  | 1 | ls | 12087 | 12087 | 3626 | 3626 | 15713
3.8.23 | ท่อร้อยสายไฟฟ้าชนิด EMT (EMT Conduit) |  |  |  |  | 0 |  | 0 | 0
| - 15 มม. Ø |  | 1200 | ม. | 27 | 32400 | 22 | 26400 | 58800 | ราคากระทรวงพาณิชย์ กย. 2564 | 79.8 | 27
| - Fitting Hanger & support |  | 1 | ls | 4860 | 4860 | 1458 | 1458 | 6318
3.8.24 | ท่อร้อยสายไฟฟ้าชนิด IMC (IMC Conduit) |  |  |  |  | 0 |  | 0 | 0
| - 15 มม. Ø |  |  | ม. | 56 | 0 | 26 | 0 | 0 | ราคากระทรวงพาณิชย์ กย. 2564 | 169.2 | 56
| - 20 มม. Ø |  | 4097 | ม. | 75 | 307275 | 29 | 118813 | 426088 | ราคากระทรวงพาณิชย์ กย. 2564 | 225 | 75
| - Fitting, Hanger & support |  | 1 | ls | 46091.25 | 46091 | 13827 | 13827 | 59918
3.8.25 | ท่ออ่อน (Flexible Conduit) |  |  |  |  | 0 |  | 0 | 0
| - 15 มม. Ø |  | 183 | ม. | 14 | 2562 | 11 | 2013 | 4575
อื่นๆ ถ้ามี (ให้ระบุรายละเอียด)
-
-
| รวมราคารายการที่ 3.8 |  |  |  |  | 1641291 |  | 292413 | 1933704
3.9 | ระบบเสียงและประกาศเรียก (Public Address System)
3.9.1 | ลำโพงติดฝ้า (Ceiling Loudspeaker) |  | 24 | ชุด | 900 | 21600 | 140 | 3360 | 24960
3.9.2 | ปุ่มปรับเสียง (Volume Control) |  | 2 | ชุด | 3800 | 7600 | 200 | 400 | 8000
3.9.3 | ขั้วต่อสาย (Sound Terminal Box) |  | 2 | ชุด | 5000 | 10000 | 500 | 1000 | 11000
3.9.4 | สายไฟฟ้า (Cable & Wire) |  |  |  |  | 0 |  | 0 | 0
| - IEC53 2C-1.5 มม² |  | 828 | ม. | 32 | 26496 | 11 | 9108 | 35604 | ราคากระทรวงพาณิชย์ กย. 2564 | 3183 | 32
| - IEC53 3C-1.5 มม² |  | 115 | ม. | 40 | 4600 | 12 | 1380 | 5980 | ราคากระทรวงพาณิชย์ กย. 2564 | 4039 | 40
| - Accessoreis |  | 1 | ls | 1555 | 1555 | 467 | 467 | 2022
3.9.5 | ท่อร้อยสายไฟฟ้าชนิด EMT (EMT Conduit) |  |  |  |  | 0 |  | 0 | 0
| - 15 มม. Ø |  | 943 | ม. | 27 | 25461 | 22 | 20746 | 46207 | ราคากระทรวงพาณิชย์ กย. 2564 | 79.8 | 27
| - Fitting Hanger & support |  | 1 | ls | 3819 | 3819 | 1146 | 1146 | 4965
3.9.6 | ท่ออ่อน (Flexible Conduit) |  |  |  |  | 0 |  | 0 | 0
| - 15 มม. Ø |  | 24 | ม. | 14 | 336 | 11 | 264 | 600
อื่นๆ ถ้ามี (ให้ระบุรายละเอียด)
-
-
| รวมราคารายการที่ 3.9 |  |  |  |  | 101467 |  | 37871 | 139338
3.10 | ระบบควบคุมประตูอัตโนมัติ (Access Control System)
3.10.1 | Floor Rack (W1-4CMR1,W2-4CMR1)
| - Switch |  | 2 | ชุด | 50000 | 100000 | 500 | 1000 | 101000
| - UTP Patch Panel 24 Port |  | 2 | ชุด | 25000 | 50000 | 250 | 500 | 50500
| - UTP Patch Cord |  | 48 | ชุด | 400 | 19200 | 4 | 192 | 19392
| - Rack 19 ", 15U |  |  | ชุด
| - Power Supply |  |  | ชุด
3.10.2 | Control Equipment
| - Access Controls Controller (2 Reader) |  | 2 | ชุด | 46645 | 93290 | 5000 | 10000 | 103290
| - Card Reader |  | 4 | ชุด | 21375 | 85500 | Inclded |  | 85500
| - Electric Magnetic Door Lock |  | 4 | ชุด | 9025 | 36100 | Inclded |  | 36100
| - Emergency Manual Break Glass |  | 4 | ชุด | 1995 | 7980 | Inclded |  | 7980
| - Exit Push Button |  | 4 | ชุด | 427.5 | 1710 | Inclded |  | 1710
| - Access Buzzer |  | 4 | ชุด | 807.5 | 3230 | Inclded |  | 3230
3.10.3 | สายไฟฟ้า (Cable & Wire)
| - UTP Cat. 6 A 4 Pairs |  | 237.6667 | ม. | 37 | 8794 | 5 | 1188 | 9982
| - Accessoreis |  | 1 | ls | 440 | 440 | 132 | 132 | 572
3.10.4 | ท่อร้อยสายไฟฟ้าชนิด EMT (EMT Conduit)
| - 15 มม. Ø |  | 237.6667 | ม. | 27 | 6417 | 22 | 5229 | 11646 | ราคากระทรวงพาณิชย์ กย. 2564 | 79.8 | 27
| - Fitting Hanger & support |  | 1 | ls | 963 | 963 | 289 | 289 | 1252
อื่นๆ ถ้ามี (ให้ระบุรายละเอียด)
-
-
| รวมราคารายการที่ 3.10 |  |  |  |  | 413624 |  | 18530 | 432154
3.11 | ระบบบริหารจัดการอาคาร (Building Management System : BMS)
3.11.1 | Floor Rack (W1-4CMR1,W2-4CMR1)
| - Switch |  | 2 | ชุด | 28700 | 57400 | 287 | 574 | 57974
| - UTP Patch Panel 24 Port |  | 2 | ชุด | 25000 | 50000 | 250 | 500 | 50500
| - UTP Patch Cord |  | 48 | ชุด | 400 | 19200 | 4 | 192 | 19392
| - Rack 19 ", 15U |  |  | ชุด
| - Power Supply |  |  | ชุด
3.11.2 | Remote Processing Unit (DDC)
| - W1C-4RPUA1 WITH MARSHALLING BOX |  | 1 | ชุด | 137200 | 137200 | 13720 | 13720 | 150920
| - W2C-4RPUA1 WITH MARSHALLING BOX |  | 1 | ชุด | 322000 | 322000 | 32200 | 32200 | 354200
3.11.3 | Terminal Box (TB)
| - W1-4TBA1 |  | 1 | ชุด | 3500 | 3500 | 350 | 350 | 3850
| - W2-4TBA1 |  | 1 | ชุด | 3500 | 3500 | 350 | 350 | 3850
| - W2-4TBA2 |  | 1 | ชุด | 3500 | 3500 | 350 | 350 | 3850
3.11.4 | สายไฟฟ้า (Cable & Wire)
| - CVV 12C-1.0 มม² |  | 500 | ม. | 103 | 51500 | 21 | 10500 | 62000
| - CVVS 12C-1.0 มม² |  | 220 | ม. | 139 | 30580 | 21 | 4620 | 35200
| - Accessoreis |  | 1 | ls | 4104 | 4104 | 1231 | 1231 | 5335
3.11.5 | กล่องเดินสายไฟฟ้า (Wireway)
| - 100 มม. x 100 มม. |  | 40 | ม. | 316 | 12640 | 50 | 2000 | 14640
| - Fitting Hanger & support |  | 1 | ls | 1896 | 1896 | 568.8 | 569 | 2465
อื่นๆ ถ้ามี (ให้ระบุรายละเอียด)
-
-
| รวมราคารายการที่ 3.11 |  |  |  |  | 697020 |  | 67156 | 764176
3.12 | ระบบแจ้งเหตุฉุกเฉิน (Panic Alarm System)
3.12.1 | Emergency Pull Cord |  | 2 | ชุด | 3200 | 6400 | 150 | 300 | 6700
3.12.2 | Lamp with Buzzer |  | 2 | ชุด | 2640 | 5280 | 150 | 300 | 5580
3.12.3 | TIEV Cable
| - TIEV 4C 0.65 sq.mm. |  | 600 | ม. | 10 | 6000 | 5 | 3000 | 9000
3.12.4 | ท่อร้อยสายไฟฟ้าชนิด EMT (EMT Conduit)
| - 15 มม. Ø |  |  | ม. | 27 | 0 | 22 | 0 | 0 | ราคากระทรวงพาณิชย์ กย. 2564
3.12.5 | ท่อร้อยสายไฟฟ้าชนิด IMC (IMC Conduit)
| - 15 มม. Ø |  | 80 | ม. | 56 | 4480 | 26 | 2080 | 6560 | ราคากระทรวงพาณิชย์ กย. 2564 | 169.2 | 56
| - Fitting Hanger & support |  | 1 | ls | 672 | 672 | 202 | 202 | 874
3.12.6 | Testing & Commissioning |  |  | ls
อื่นๆ ถ้ามี (ให้ระบุรายละเอียด)
-
-
| รวมราคารายการที่ 3.12 |  |  |  |  | 22832 |  | 5882 | 28714

## 03.EE-ทิศตะวันตก (5FL)
|  |  |  | แบบแสดงรายการ ปริมาณงาน และราคา |  |  |  | แบบ ปร. 4
กลุ่มงาน/งาน : |  | กลุ่มงานที่ 1 / หมวดงานระบบไฟฟ้า และสื่อสาร
ชื่อโครงการ / งานก่อสร้าง : โครงการพัฒนาพื้นที่ส่วนขยายศูนย์ราชการเฉลิมพระเกียรติ ๘๐ พรรษา ๕ ธันวาคม ๒๕๕๐ พื้นที่โซน C
สัญญาก่อสร้างอาคารทิศตะวันตก (ส่วนงานโครงสร้าง งานสถาปัตยกรรม และงานระบบหลัก)
สถานที่ก่อสร้าง : |  | ศูนย์ราชการเฉลิมพระเกียรติ ถนนแจ้งวัฒนะ กรุงเทพมหานคร |  |  | แบบเลขที่
หน่วยงานเจ้าของโครงการ/งานก่อสร้าง : บริษัท ธนารักษ์พัฒนาสินทรัพย์ จำกัด
คำนวณราคากลางโดย : |  |  |  | เมื่อวันที่ |  | เดือน |  | พ.ศ. |  | หน่วย : บาท
ลำดับที่ | รายการ |  | จำนวน | หน่วย | ค่าวัสดุ |  | ค่าแรงงาน |  | รวมค่าวัสดุ | หมายเหตุ
[5 empty] | ราคาหน่วยละ | จำนวนเงิน | ราคาหน่วยละ | จำนวนเงิน | และค่าแรงงาน
3. | งานระบบไฟฟ้าและสื่อสาร ชั้น 5
3.1 | Distribution Board |  | 1 | งาน |  | 284870 |  | 19800 | 304670
3.2 | Essential Distribution Board |  | 1 | งาน |  | 0 |  | 0 | 0
3.3 | แผงสวิทช์ย่อยและเซอร์กิต เบรคเกอร์ (Panelboard & CB) |  | 1 | งาน |  | 0 |  | 0 | 0
3.4 | สายไฟฟ้า (Cable & Wire) |  | 1 | งาน |  | 106008 |  | 32524 | 138532
3.5 | รางเดินสายไฟฟ้า (Raceway) |  | 1 | งาน |  | 40280 |  | 12933 | 53213
3.6 | สวิทช์และเต้ารับ (Switch & Outlet) |  | 1 | งาน |  | 2376 |  | 1380 | 3756
3.7 | โคมไฟฟ้า (Luminaire) |  | 1 | งาน |  | 14196 |  | 4043 | 18239
3.8 | ระบบสัญญาณแจ้งเหตุเพลิงไหม้ (Fire Alarm System) |  | 1 | งาน |  | 1671571 |  | 270703 | 1942274
3.9 | ระบบเสียงและประกาศเรียก (Public Address System) |  | 1 | งาน |  | 101467 |  | 37871 | 139338
3.10 | ระบบควบคุมประตูอัตโนมัติ (Access Control System) |  | 1 | งาน |  | 244424 |  | 16838 | 261262
3.11 | ระบบบริหารจัดการอาคาร (Building Management System : BMS) |  | 1 | งาน |  | 245480 |  | 29028 | 274508
3.12 | ระบบแจ้งเหตุฉุกเฉิน (Panic Alarm System) |  | 1 | งาน |  | 23082 |  | 6007 | 29089
| รวมราคางานระบบไฟฟ้าและสื่อสาร ชั้น 5 |  |  |  |  | 2733754 |  | 431127 | 3164881
3.1 | Distribution Board
3.1.1 | W1-5D1
3.1.1.1 | CB, IC ≥ 25 kA
| - MCCB 3P, 16A. |  |  | ชุด | 2400 | 0 |  |  | 0
| - MCCB 3P, 20A. |  |  | ชุด | 2400 | 0 |  |  | 0
| - MCCB 3P, 32A. |  |  | ชุด | 2400 | 0 |  |  | 0
| - MCCB 3P, 40A. |  |  | ชุด | 2400 | 0 |  |  | 0
| - MCCB 3P, 50A. |  | 1 | ชุด | 2400 | 2400 |  |  | 2400
| - MCCB 3P, 63A. |  | 3 | ชุด | 2400 | 7200 |  |  | 7200
| - MCCB 3P, 100A. |  |  | ชุด | 3000 | 0 |  |  | 0
| - MCCB 3P, 125A. |  |  | ชุด | 3000 | 0 |  |  | 0
| - MCCB 3P, 150A. |  |  | ชุด | 3000 | 0 |  |  | 0
| - MCCB 3P, 200A. |  |  | ชุด | 8600 | 0 |  |  | 0
| - MCCB 3P, 320A. |  |  | ชุด | 11500 | 0 |  |  | 0
| - MCCB 3P, 400A. |  | 1 | ชุด | 20200 | 20200 |  |  | 20200
3.1.1.2 | อุปกรณ์เครื่องวัด (Metering) |  |  |  |  | 0 |  |  | 0
| - CT 400/5A |  | 3 | ชุด | 600 | 1800 |  |  | 1800
| - Pilot Lamp |  | 3 | ชุด | 120 | 360 |  |  | 360
| - ฟิวส์ควบคุม (Control Fuse) |  | 3 | ชุด | 100 | 300 |  |  | 300
| - Digital Meter |  | 5 | ชุด | 15435 | 77175 |  |  | 77175
3.1.1.3 | ตู้ไฟฟ้าและอุปกรณ์ประกอบ (Cubicle w/ Busbar & Acc.) |  | 1 | ls | 33000 | 33000 | 9900 | 9900 | 42900
3.1.2 | W2-5D1
3.1.2.1 | CB, IC ≥ 25 kA
| - MCCB 3P, 16A. |  |  | ชุด | 2400 | 0 |  |  | 0
| - MCCB 3P, 20A. |  |  | ชุด | 2400 | 0 |  |  | 0
| - MCCB 3P, 32A. |  |  | ชุด | 2400 | 0 |  |  | 0
| - MCCB 3P, 40A. |  |  | ชุด | 2400 | 0 |  |  | 0
| - MCCB 3P, 50A. |  | 1 | ชุด | 2400 | 2400 |  |  | 2400
| - MCCB 3P, 63A. |  | 3 | ชุด | 2400 | 7200 |  |  | 7200
| - MCCB 3P, 100A. |  |  | ชุด | 3000 | 0 |  |  | 0
| - MCCB 3P, 125A. |  |  | ชุด | 3000 | 0 |  |  | 0
| - MCCB 3P, 150A. |  |  | ชุด | 3000 | 0 |  |  | 0
| - MCCB 3P, 200A. |  |  | ชุด | 8600 | 0 |  |  | 0
| - MCCB 3P, 320A. |  |  | ชุด | 11500 | 0 |  |  | 0
| - MCCB 3P, 400A. |  | 1 | ชุด | 20200 | 20200 |  |  | 20200
3.1.2.2 | อุปกรณ์เครื่องวัด (Metering) |  |  |  |  | 0 |  |  | 0
| - CT 400/5A |  | 3 | ชุด | 600 | 1800 |  |  | 1800
| - Pilot Lamp |  | 3 | ชุด | 120 | 360 |  |  | 360
| - ฟิวส์ควบคุม (Control Fuse) |  | 3 | ชุด | 100 | 300 |  |  | 300
| - Digital Meter |  | 5 | ชุด | 15435 | 77175 |  |  | 77175
3.1.2.3 | ตู้ไฟฟ้าและอุปกรณ์ประกอบ (Cubicle w/ Busbar & Acc.) |  | 1 | ls | 33000 | 33000 | 9900 | 9900 | 42900
อื่นๆ ถ้ามี (ให้ระบุรายละเอียด)
-
-
| รวมราคารายการที่ 3.1 |  |  |  |  | 284870 |  | 19800 | 304670
3.2 | Essential Distribution Board
| - |  |  | ชุด |  | 0 | 0 | 0 | 0
| - |  |  | ชุด |  | 0 | 0 | 0 | 0
| - |  |  | ชุด |  | 0 | 0 | 0 | 0
อื่นๆ ถ้ามี (ให้ระบุรายละเอียด)
-
-
| รวมราคารายการที่ 3.2 |  |  |  |  | 0 |  | 0 | 0
3.3 | แผงสวิทช์ย่อยและเซอร์กิต เบรคเกอร์ (Panelboard & CB)
3.3.1 | Main CB, Panelboard (3 Ø, 4 Wires)
| xxxPB1, 100-225A 42 CCT. |  |  | ชุด | 6800 | 0 | 1500 | 0 | 0
| - MCCB 3P, 32A, Main |  |  | ชุด | 2400
| - MCCB 1P, 15A |  |  | ชุด | 138 | 0 |  | 0 | 0
| - MCCB 1P, 20A |  |  | ชุด | 138 | 0 |  | 0 | 0
| - MCCB 2P, 20A |  |  | ชุด | 619 | 0 |  | 0 | 0
อื่นๆ ถ้ามี (ให้ระบุรายละเอียด)
-
-
| รวมราคารายการที่ 3.3 |  |  |  |  | 0 |  | 0 | 0
3.4 | สายไฟฟ้า (Cable & Wire) |  |  |  |  | 0 |  | 0
3.4.1 | สายป้อน Main Feeder
3.4.1.1 | สายไฟฟ้าชนิด IEC 01 (Main Feeder)
| - 4 มม² |  |  | ม. | 14 | 0 | 10 | 0 | 0 | ราคากระทรวงพาณิชย์ กย. 2564 | 1375.8 | 14 | 0
| - 6 มม² |  | 230 | ม. | 23 | 5290 | 12 | 2760 | 8050 | ราคากระทรวงพาณิชย์ กย. 2564 | 2264.2 | 23 | 253
| - 10 มม² |  |  | ม. | 39 | 0 | 16 | 0 | 0 | ราคากระทรวงพาณิชย์ กย. 2564 | 3944.2 | 39 | 0
| - 16 มม² |  |  | ม. | 61 | 0 | 20 | 0 | 0 | ราคากระทรวงพาณิชย์ กย. 2564 | 6120 | 61 | 0
| - 25 มม² |  | 920 | ม. | 96 | 88320 | 25 | 23000 | 111320 | ราคากระทรวงพาณิชย์ กย. 2564 | 9600 | 96 | 1012
| - 35 มม² |  |  | ม. | 127 | 0 | 30 | 0 | 0 | ราคากระทรวงพาณิชย์ กย. 2564 | 12744.2 | 127 | 0
| - 50 มม² |  |  | ม. | 183 | 0 | 40 | 0 | 0 | ราคากระทรวงพาณิชย์ กย. 2564 | 18335.8 | 183 | 0
| - 70 มม² |  |  | ม. | 262 | 0 | 45 | 0 | 0 | ราคากระทรวงพาณิชย์ กย. 2564 | 26215.8 | 262 | 0
| - 95 มม² |  |  | ม. | 361 | 0 | 55 | 0 | 0 | ราคากระทรวงพาณิชย์ กย. 2564 | 36120 | 361 | 0
| - 120 มม² |  |  | ม. | 458 | 0 | 60 | 0 | 0 | ราคากระทรวงพาณิชย์ กย. 2564 | 45760 | 458 | 0
| - 150 มม² |  |  | ม. | 525 | 0 | 70 | 0 | 0 |  |  |  | 0
| - 185 มม² |  |  | ม. | 659 | 0 | 85 | 0 | 0 |  |  |  | 0
| - 240 มม² |  |  | ม. | 865 | 0 | 100 | 0 | 0 |  |  |  | 0
| - 300 มม² |  |  | ม. | 1084 | 0 | 110 | 0 | 0 |  |  |  | 0
3.4.2 | สายวงจกย่อย (Branch Circuit)
3.4.2.1 | สายไฟฟ้าชนิด IEC 01 |  |  |  |  | 0 |  | 0
| - 2.5 มม² |  |  | ม. | 9 | 0 | 7 | 0 | 0 | ราคากระทรวงพาณิชย์ กย. 2564 | 912.1 | 9
| - 4 มม² |  | 525 | ม. | 14 | 7350 | 10 | 5250 | 12600 | ราคากระทรวงพาณิชย์ กย. 2564 | 1375.8 | 14
| - 6 มม² |  |  | ม. | 23 | 0 | 12 | 0 | 0 | ราคากระทรวงพาณิชย์ กย. 2564 | 2264.2 | 23
| - 10 มม² |  |  | ม. | 39 | 0 | 16 | 0 | 0 | ราคากระทรวงพาณิชย์ กย. 2564 | 3944.2 | 39
3.4.2.2 | สายไฟฟ้าทนไฟ (Fire Resistant Cable) |  |  |  |  | 0 |  | 0
| - 2.5 มม² |  |  | ม. | 41 | 0 | 12 | 0 | 0
| - 4 มม² |  |  | ม. | 53 | 0 | 14 | 0 | 0
| - Accessories |  | 1 | ls | 5048 | 5048 | 1514 | 1514 | 6562
อื่นๆ ถ้ามี (ให้ระบุรายละเอียด)
-
-
| รวมราคารายการที่ 3.4 |  |  |  |  | 106008 |  | 32524 | 138532
3.5 | รางเดินสายไฟฟ้า (Raceway)
3.5.1 | ท่อร้อยสายไฟฟ้าชนิด EMT (EMT Conduit) |  |  |  |  | 0 |  | 0
| - 15 มม. Ø |  | 175 | ม. | 27 | 4725 | 22 | 3850 | 8575 | ราคากระทรวงพาณิชย์ กย. 2564 | 79.8 | 27
| - Fitting, Hanger & support |  | 1 | ls | 709 | 709 | 213 | 213 | 922
3.5.2 | ท่อร้อยสายไฟฟ้าชนิด IMC (IMC Conduit) |  |  |  |  | 0 |  | 0
| - 15 มม. Ø |  |  | ม. | 56 | 0 | 26 | 0 | 0 | ราคากระทรวงพาณิชย์ กย. 2564 | 169.2 | 56
| - 20 มม. Ø |  |  | ม. | 75 | 0 | 29 | 0 | 0 | ราคากระทรวงพาณิชย์ กย. 2564 | 225 | 75
| - 25 มม. Ø |  |  | ม. | 101 | 0 | 32 | 0 | 0 | ราคากระทรวงพาณิชย์ กย. 2564 | 303.6 | 101
| - 32 มม. Ø |  | 230 | ม. | 131 | 30130 | 32 | 7360 | 37490 | ราคากระทรวงพาณิชย์ กย. 2564 | 391.8 | 131
| - 40 มม. Ø |  |  | ม. | 160 | 0 | 38 | 0 | 0 | ราคากระทรวงพาณิชย์ กย. 2564 | 481.2 | 160
| - 50 มม. Ø |  |  | ม. | 219 | 0 | 42 | 0 | 0 | ราคากระทรวงพาณิชย์ กย. 2564 | 657.6 | 219
| - 65 มม. Ø |  |  | ม. | 352 | 0 | 48 | 0 | 0
| - 80 มม. Ø |  |  | ม. | 434 | 0 | 55 | 0 | 0
| - 100 มม. Ø |  |  | ม. | 572 | 0 | 65 | 0 | 0
| - Fitting, Hanger & support |  | 1 | ls | 4520 | 4520 | 1356 | 1356 | 5876
3.5.3 | ท่ออ่อน (Flexible Conduit)
| - 15 มม. Ø |  | 14 | ม. | 14 | 196 | 11 | 154 | 350
อื่นๆ ถ้ามี (ให้ระบุรายละเอียด)
-
-
| รวมราคารายการที่ 3.5 |  |  |  |  | 40280 |  | 12933 | 53213
3.6 | สวิทช์และเต้ารับ (Switch & Outlet)
3.6.1 | สวิทช์และเต้ารับ (Switch & Outlet)
| - 15A 250V, Single Pole Switch |  | 6 | ชุด | 90 | 540 | 80 | 480 | 1020
| - 15A 250V, 2-Way Switch |  |  | ชุด | 130 | 0 | 90 | 0 | 0
| - 15A 250V, Single Pole Switch w/ Lamp |  |  | ชุด | 240 | 0 | 90 | 0 | 0
| - 15A 250V, Single Outlet |  |  | ชุด | 162 | 0 | 90 | 0 | 0
| - 15A 250V, Duplex Outlet |  | 8 | ชุด | 197 | 1576 | 90 | 720 | 2296
| - Floor Outlet, Duplex |  |  | ชุด | 1500 | 0 | 265 | 0 | 0
| - 15A 250V, Duplex Outlet ( WP ) |  |  | ชุด | 518 | 0 | 115 | 0 | 0
| - สวิทช์หรี่ไฟ (Dimmer Switch) |  |  | ชุด | 850 | 0 | 265 | 0 | 0
3.6.2 | Junction Box |  | 2 | ชุด | 130 | 260 | 90 | 180 | 440
อื่นๆ ถ้ามี (ให้ระบุรายละเอียด)
-
-
| รวมราคารายการที่ 3.6 |  |  |  |  | 2376 |  | 1380 | 3756
3.7 | โคมไฟฟ้า (Luminaire)
| - A1 |  | 12 | ชุด | 420 | 5040 | 115 | 1380 | 6420
| - A2 |  | 4 | ชุด | 500 | 2000 | 115 | 460 | 2460
| - A1A |  |  | ชุด | 550 | 0 | 115 | 0 | 0
| - A2A |  |  | ชุด | 750 | 0 | 135 | 0 | 0
| - C2WP |  |  | ชุด | 1550 | 0 | 135 | 0 | 0
| - D2AL |  |  | ชุด | 2090 | 0 | 135 | 0 | 0
| - HB |  |  | ชุด | 3750 | 0 | 135 | 0 | 0
| - L-01 |  |  | ชุด | 2450 | 0 | 135 | 0 | 0
| - L-02 |  |  | ชุด | 1860 | 0 | 135 | 0 | 0
| - L-03 |  |  | ชุด | 1200 | 0 | 135 | 0 | 0
| - L-04 |  |  | ชุด | 1450 | 0 | 135 | 0 | 0
| - L-06 |  |  | ชุด | 1250 | 0 | 135 | 0 | 0
| - L-09 |  |  | ชุด | 650 | 0 | 20 | 0 | 0
| - L-10 |  |  | ชุด | 2565 | 0 | 135 | 0 | 0
| - L-11 |  |  | ชุด | 1200 | 0 | 135 | 0 | 0
| - L-12 |  |  | ชุด | 1200 | 0 | 135 | 0 | 0
| - L-13 |  |  | ชุด | 1860 | 0 | 135 | 0 | 0
| - L-14 |  |  | ชุด | 1200 | 0 | 135 | 0 | 0
| - L-15 |  |  | ชุด | 1200 | 0 | 135 | 0 | 0
| - Exit & Fire Exit Sign |  |  | ชุด | 1830 | 0 | 500 | 0 | 0
| - Emergency Battery Light |  | 4 | ชุด | 1620 | 6480 | 500 | 2000 | 8480
| - Remote Lamp |  |  | ชุด | 920 | 0 | 250 | 0 | 0
| - Central Battery |  |  | ชุด | 2180 | 0 | 500 | 0 | 0
| - Accessories |  | 1 | ls | 676 | 676 | 203 | 203 | 879
อื่นๆ ถ้ามี (ให้ระบุรายละเอียด)
-
-
| รวมราคารายการที่ 3.7 |  |  |  |  | 14196 |  | 4043 | 18239
3.8 | ระบบสัญญาณแจ้งเหตุเพลิงไหม้ (Fire Alarm System)
3.8.1 | Remote Graphic Annunciator |  | 2 | ชุด | 43500 | 87000 | 4350 | 8700 | 95700
3.8.2 | Monitor Module For Manual |  | 6 | ชุด | 1850 | 11100 | 250 | 1500 | 12600
3.8.3 | Monitor Module For Key Switch Zone |  | 6 | ชุด | 1850 | 11100 | 250 | 1500 | 12600
3.8.4 | Monitor Module For SV |  | 4 | ชุด | 1850 | 7400 | 250 | 1000 | 8400
3.8.5 | Monitor Module For Flow Switch |  | 4 | ชุด | 1850 | 7400 | 250 | 1000 | 8400
3.8.6 | Monitor Module For Pressure Switch |  |  | ชุด | 1850 | 0 | 250 | 0 | 0
3.8.7 | Control Module For Speaker |  | 2 | ชุด | 2750 | 5500 | 250 | 500 | 6000
3.8.8 | Control Module For Strobe Light |  | 2 | ชุด | 2750 | 5500 | 250 | 500 | 6000
3.8.9 | Control Module For Alarm Zone |  | 2 | ชุด | 2750 | 5500 | 250 | 500 | 6000
3.8.10 | Control Module For Door Holder |  | 4 | ชุด | 2750 | 11000 | 250 | 1000 | 12000
3.8.11 | Control Module For Lift |  | 2 | ชุด | 2750 | 5500 | 250 | 500 | 6000
3.8.12 | Control Module For Telephone |  | 2 | ชุด | 2750 | 5500 | 250 | 500 | 6000
3.8.13 | Control Module For Other |  |  | ชุด | 2750 | 0 | 250 | 0 | 0
3.8.14 | Isolator Module |  | 4 | ชุด | 2250 | 9000 | 250 | 1000 | 10000
3.8.15 | Addressable Smoke Detector |  | 224 | ชุด | 3600 | 806400 | 200 | 44800 | 851200
3.8.16 | Manual Station w/ Key Switch |  | 10 | ชุด | 5000 | 50000 | 500 | 5000 | 55000
3.8.17 | Fireman Telephone Outlet |  | 6 | ชุด | 350 | 2100 | 200 | 1200 | 3300
3.8.18 | Fire Alarm Speaker |  | 6 | ชุด | 4200 | 25200 | 200 | 1200 | 26400
3.8.19 | Fire Alarm Speaker w/ Strobe Light |  | 25 | ชุด | 2200 | 55000 | 200 | 5000 | 60000
3.8.20 | Magnetic Door Holder |  | 4 | ชุด | 4785 | 19140 | 100 | 400 | 19540
3.8.21 | Remote Terminal Unit |  | 2 | ชุด | 5000 | 10000 | 500 | 1000 | 11000
3.8.22 | สายไฟฟ้า (Cable & Wire) |  |  |  |  | 0 |  | 0 | 0
| - FR 2C-2.5 มม² |  | 1680 | ม. | 82 | 137760 | 12 | 20160 | 157920
| - IEC01 1.5 มม² |  | 2400 | ม. | 6 | 14400 | 6 | 14400 | 28800
| - Twisted Pairs With Shield 16 AWG FR. |  | 1780 | ม. | 18 | 32040 | 8 | 14240 | 46280
| - Accessoreis |  | 1 | ls | 9210 | 9210 | 2763 | 2763 | 11973
3.8.23 | ท่อร้อยสายไฟฟ้าชนิด EMT (EMT Conduit) |  |  |  |  | 0 |  | 0 | 0
| - 15 มม. Ø |  | 1200 | ม. | 27 | 32400 | 22 | 26400 | 58800 | ราคากระทรวงพาณิชย์ กย. 2564 | 79.8 | 27
| - Fitting Hanger & support |  | 1 | ls | 4860 | 4860 | 1458 | 1458 | 6318
3.8.24 | ท่อร้อยสายไฟฟ้าชนิด IMC (IMC Conduit) |  |  |  |  | 0 |  | 0 | 0
| - 15 มม. Ø |  |  | ม. | 56 | 0 | 26 | 0 | 0 | ราคากระทรวงพาณิชย์ กย. 2564 | 169.2 | 56
| - 20 มม. Ø |  | 3460 | ม. | 75 | 259500 | 29 | 100340 | 359840 | ราคากระทรวงพาณิชย์ กย. 2564 | 225 | 75
| - Fitting, Hanger & support |  | 1 | ls | 38925 | 38925 | 11678 | 11678 | 50603
3.8.25 | ท่ออ่อน (Flexible Conduit) |  |  |  |  | 0 |  | 0 | 0
| - 15 มม. Ø |  | 224 | ม. | 14 | 3136 | 11 | 2464 | 5600
อื่นๆ ถ้ามี (ให้ระบุรายละเอียด)
-
-
| รวมราคารายการที่ 3.8 |  |  |  |  | 1671571 |  | 270703 | 1942274
3.9 | ระบบเสียงและประกาศเรียก (Public Address System)
3.9.1 | ลำโพงติดฝ้า (Ceiling Loudspeaker) |  | 24 | ชุด | 900 | 21600 | 140 | 3360 | 24960
3.9.2 | ปุ่มปรับเสียง (Volume Control) |  | 2 | ชุด | 3800 | 7600 | 200 | 400 | 8000
3.9.3 | ขั้วต่อสาย (Sound Terminal Box) |  | 2 | ชุด | 5000 | 10000 | 500 | 1000 | 11000
3.9.4 | สายไฟฟ้า (Cable & Wire) |  |  |  |  | 0 |  | 0 | 0
| - IEC53 2C-1.5 มม² |  | 828 | ม. | 32 | 26496 | 11 | 9108 | 35604 | ราคากระทรวงพาณิชย์ กย. 2564 | 3183 | 32
| - IEC53 3C-1.5 มม² |  | 115 | ม. | 40 | 4600 | 12 | 1380 | 5980 | ราคากระทรวงพาณิชย์ กย. 2564 | 4039 | 40
| - Accessoreis |  | 1 | ls | 1555 | 1555 | 467 | 467 | 2022
3.9.5 | ท่อร้อยสายไฟฟ้าชนิด EMT (EMT Conduit) |  |  |  |  | 0 |  | 0 | 0
| - 15 มม. Ø |  | 943 | ม. | 27 | 25461 | 22 | 20746 | 46207 | ราคากระทรวงพาณิชย์ กย. 2564 | 79.8 | 27
| - Fitting Hanger & support |  | 1 | ls | 3819 | 3819 | 1146 | 1146 | 4965
3.9.6 | ท่ออ่อน (Flexible Conduit) |  |  |  |  | 0 |  | 0 | 0
| - 15 มม. Ø |  | 24 | ม. | 14 | 336 | 11 | 264 | 600
อื่นๆ ถ้ามี (ให้ระบุรายละเอียด)
-
| รวมราคารายการที่ 3.9 |  |  |  |  | 101467 |  | 37871 | 139338
3.10 | ระบบควบคุมประตูอัตโนมัติ (Access Control System)
3.10.1 | Control Equipment
| - Access Controls Controller (2 Reader) |  | 2 | ชุด | 46645 | 93290 | 5000 | 10000 | 103290
| - Card Reader |  | 4 | ชุด | 21375 | 85500 | Inclded |  | 85500
| - Electric Magnetic Door Lock |  | 4 | ชุด | 9025 | 36100 | Inclded |  | 36100
| - Emergency Manual Break Glass |  | 4 | ชุด | 1995 | 7980 | Inclded |  | 7980
| - Exit Push Button |  | 4 | ชุด | 427.5 | 1710 | Inclded |  | 1710
| - Access Buzzer |  | 4 | ชุด | 807.5 | 3230 | Inclded |  | 3230
3.10.2 | สายไฟฟ้า (Cable & Wire)
| - UTP Cat. 6 A 4 Pairs |  | 237.6667 | ม. | 37 | 8794 | 5 | 1188 | 9982
| - Accessoreis |  | 1 | ls | 440 | 440 | 132 | 132 | 572
3.10.3 | ท่อร้อยสายไฟฟ้าชนิด EMT (EMT Conduit)
| - 15 มม. Ø |  | 237.6667 | ม. | 27 | 6417 | 22 | 5229 | 11646 | ราคากระทรวงพาณิชย์ กย. 2564 | 79.8 | 27
| - Fitting Hanger & support |  | 1 | ls | 963 | 963 | 289 | 289 | 1252
อื่นๆ ถ้ามี (ให้ระบุรายละเอียด)
| รวมราคารายการที่ 3.10 |  |  |  |  | 244424 |  | 16838 | 261262
3.11 | ระบบบริหารจัดการอาคาร (Building Management System : BMS)
3.11.1 | Remote Processing Unit (DDC)
| - W1-5RPUA1 WITH MARSHALLING BOX |  | 1 | ชุด | 92400 | 92400 | 9240 | 9240 | 101640
| - W2-5RPUA1 WITH MARSHALLING BOX |  | 1 | ชุด | 92400 | 92400 | 9240 | 9240 | 101640
3.11.2 | Terminal Box (TB)
| - W1-5TBA1 |  | 1 | ชุด | 3500 | 3500 | 350 | 350 | 3850
| - W2-5TBA1 |  | 1 | ชุด | 3500 | 3500 | 350 | 350 | 3850
3.11.3 | สายไฟฟ้า (Cable & Wire)
| - CVV 12C-1.0 มม² |  | 200 | ม. | 103 | 20600 | 21 | 4200 | 24800
| - CVVS 12C-1.0 มม² |  | 120 | ม. | 139 | 16680 | 21 | 2520 | 19200
| - Accessoreis |  | 1 | ls | 1864 | 1864 | 559.2 | 559 | 2423
3.11.4 | กล่องเดินสายไฟฟ้า (Wireway)
| - 100 มม. x 100 มม. |  | 40 | ม. | 316 | 12640 | 50 | 2000 | 14640
| - Fitting Hanger & support |  | 1 | ls | 1896 | 1896 | 568.8 | 569 | 2465
อื่นๆ ถ้ามี (ให้ระบุรายละเอียด)
| รวมราคารายการที่ 3.11 |  |  |  |  | 245480 |  | 29028 | 274508
3.12 | ระบบแจ้งเหตุฉุกเฉิน (Panic Alarm System)
3.12.1 | Emergency Pull Cord |  | 2 | ชุด | 3200 | 6400 | 150 | 300 | 6700
3.12.2 | Lamp with Buzzer |  | 2 | ชุด | 2640 | 5280 | 150 | 300 | 5580
3.12.3 | TIEV Cable
| - TIEV 4C 0.65 sq.mm. |  | 625 | ม. | 10 | 6250 | 5 | 3125 | 9375
3.12.4 | ท่อร้อยสายไฟฟ้าชนิด EMT (EMT Conduit)
| - 15 มม. Ø |  |  | ม. | 27 | 0 | 22 | 0 | 0 | ราคากระทรวงพาณิชย์ กย. 2564
3.12.5 | ท่อร้อยสายไฟฟ้าชนิด IMC (IMC Conduit)
| - 15 มม. Ø |  | 80 | ม. | 56 | 4480 | 26 | 2080 | 6560 | ราคากระทรวงพาณิชย์ กย. 2564 | 169.2 | 56
| - Fitting Hanger & support |  | 1 | ls | 672 | 672 | 202 | 202 | 874
3.12.6 | Testing & Commissioning |  |  | ls
อื่นๆ ถ้ามี (ให้ระบุรายละเอียด)
-
-
| รวมราคารายการที่ 3.12 |  |  |  |  | 23082 |  | 6007 | 29089

## 03.EE-ทิศตะวันตก (6FL)
|  |  |  | แบบแสดงรายการ ปริมาณงาน และราคา |  |  |  | แบบ ปร. 4
กลุ่มงาน/งาน : |  | กลุ่มงานที่ 1 / หมวดงานระบบไฟฟ้า และสื่อสาร
ชื่อโครงการ / งานก่อสร้าง : โครงการพัฒนาพื้นที่ส่วนขยายศูนย์ราชการเฉลิมพระเกียรติ ๘๐ พรรษา ๕ ธันวาคม ๒๕๕๐ พื้นที่โซน C
สัญญาก่อสร้างอาคารทิศตะวันตก (ส่วนงานโครงสร้าง งานสถาปัตยกรรม และงานระบบหลัก)
สถานที่ก่อสร้าง : |  | ศูนย์ราชการเฉลิมพระเกียรติ ถนนแจ้งวัฒนะ กรุงเทพมหานคร |  |  | แบบเลขที่
หน่วยงานเจ้าของโครงการ/งานก่อสร้าง : บริษัท ธนารักษ์พัฒนาสินทรัพย์ จำกัด
คำนวณราคากลางโดย : |  |  |  | เมื่อวันที่ |  | เดือน |  | พ.ศ. |  | หน่วย : บาท
ลำดับที่ | รายการ |  | จำนวน | หน่วย | ค่าวัสดุ |  | ค่าแรงงาน |  | รวมค่าวัสดุ | หมายเหตุ
[5 empty] | ราคาหน่วยละ | จำนวนเงิน | ราคาหน่วยละ | จำนวนเงิน | และค่าแรงงาน
3. | งานระบบไฟฟ้าและสื่อสาร ชั้น 6
3.1 | Distribution Board |  | 1 | งาน |  | 284870 |  | 19800 | 304670
3.2 | Essential Distribution Board |  | 1 | งาน |  | 172730 |  | 16440 | 189170
3.3 | แผงสวิทช์ย่อยและเซอร์กิต เบรคเกอร์ (Panelboard & CB) |  | 1 | งาน |  | 0 |  | 0 | 0
3.4 | สายไฟฟ้า (Cable & Wire) |  | 1 | งาน |  | 106890 |  | 33137 | 140027
3.5 | รางเดินสายไฟฟ้า (Raceway) |  | 1 | งาน |  | 40901 |  | 13397 | 54298
3.6 | สวิทช์และเต้ารับ (Switch & Outlet) |  | 1 | งาน |  | 2376 |  | 1380 | 3756
3.7 | โคมไฟฟ้า (Luminaire) |  | 1 | งาน |  | 14196 |  | 4043 | 18239
3.8 | ระบบสัญญาณแจ้งเหตุเพลิงไหม้ (Fire Alarm System) |  | 1 | งาน |  | 1705301 |  | 268806 | 1974107
3.9 | ระบบเสียงและประกาศเรียก (Public Address System) |  | 1 | งาน |  | 101467 |  | 37871 | 139338
3.10 | ระบบควบคุมประตูอัตโนมัติ (Access Control System) |  | 1 | งาน |  | 244424 |  | 16838 | 261262
3.11 | ระบบบริหารจัดการอาคาร (Building Management System : BMS) |  | 1 | งาน |  | 245480 |  | 29028 | 274508
3.12 | ระบบแจ้งเหตุฉุกเฉิน (Panic Alarm System) |  | 1 | งาน |  | 23332 |  | 6132 | 29464
| รวมราคางานระบบไฟฟ้าและสื่อสาร ชั้น 6 |  |  |  |  | 2941967 |  | 446872 | 3388839
3.1 | Distribution Board
3.1.1 | W1-6D1
3.1.1.1 | CB, IC ≥ 25 kA
| - MCCB 3P, 16A. |  |  | ชุด | 2400 | 0 |  |  | 0
| - MCCB 3P, 20A. |  |  | ชุด | 2400 | 0 |  |  | 0
| - MCCB 3P, 32A. |  |  | ชุด | 2400 | 0 |  |  | 0
| - MCCB 3P, 40A. |  |  | ชุด | 2400 | 0 |  |  | 0
| - MCCB 3P, 50A. |  | 1 | ชุด | 2400 | 2400 |  |  | 2400
| - MCCB 3P, 63A. |  | 3 | ชุด | 2400 | 7200 |  |  | 7200
| - MCCB 3P, 100A. |  |  | ชุด | 3000 | 0 |  |  | 0
| - MCCB 3P, 125A. |  |  | ชุด | 3000 | 0 |  |  | 0
| - MCCB 3P, 150A. |  |  | ชุด | 3000 | 0 |  |  | 0
| - MCCB 3P, 200A. |  |  | ชุด | 8600 | 0 |  |  | 0
| - MCCB 3P, 320A. |  |  | ชุด | 11500 | 0 |  |  | 0
| - MCCB 3P, 400A. |  | 1 | ชุด | 20200 | 20200 |  |  | 20200
3.1.1.2 | อุปกรณ์เครื่องวัด (Metering) |  |  |  |  | 0 |  |  | 0
| - CT 400/5A |  | 3 | ชุด | 600 | 1800 |  |  | 1800
| - Pilot Lamp |  | 3 | ชุด | 120 | 360 |  |  | 360
| - ฟิวส์ควบคุม (Control Fuse) |  | 3 | ชุด | 100 | 300 |  |  | 300
| - Digital Meter |  | 5 | ชุด | 15435 | 77175 |  |  | 77175
3.1.1.3 | ตู้ไฟฟ้าและอุปกรณ์ประกอบ (Cubicle w/ Busbar & Acc.) |  | 1 | ls | 33000 | 33000 | 9900 | 9900 | 42900
3.1.2 | W2-6D1
3.1.2.1 | CB, IC ≥ 25 kA
| - MCCB 3P, 16A. |  |  | ชุด | 2400 | 0 |  |  | 0
| - MCCB 3P, 20A. |  |  | ชุด | 2400 | 0 |  |  | 0
| - MCCB 3P, 32A. |  |  | ชุด | 2400 | 0 |  |  | 0
| - MCCB 3P, 40A. |  |  | ชุด | 2400 | 0 |  |  | 0
| - MCCB 3P, 50A. |  | 1 | ชุด | 2400 | 2400 |  |  | 2400
| - MCCB 3P, 63A. |  | 3 | ชุด | 2400 | 7200 |  |  | 7200
| - MCCB 3P, 100A. |  |  | ชุด | 3000 | 0 |  |  | 0
| - MCCB 3P, 125A. |  |  | ชุด | 3000 | 0 |  |  | 0
| - MCCB 3P, 150A. |  |  | ชุด | 3000 | 0 |  |  | 0
| - MCCB 3P, 200A. |  |  | ชุด | 8600 | 0 |  |  | 0
| - MCCB 3P, 320A. |  |  | ชุด | 11500 | 0 |  |  | 0
| - MCCB 3P, 400A. |  | 1 | ชุด | 20200 | 20200 |  |  | 20200
3.1.2.2 | อุปกรณ์เครื่องวัด (Metering) |  |  |  |  | 0 |  |  | 0
| - CT 400/5A |  | 3 | ชุด | 600 | 1800 |  |  | 1800
| - Pilot Lamp |  | 3 | ชุด | 120 | 360 |  |  | 360
| - ฟิวส์ควบคุม (Control Fuse) |  | 3 | ชุด | 100 | 300 |  |  | 300
| - Digital Meter |  | 5 | ชุด | 15435 | 77175 |  |  | 77175
3.1.2.3 | ตู้ไฟฟ้าและอุปกรณ์ประกอบ (Cubicle w/ Busbar & Acc.) |  | 1 | ls | 33000 | 33000 | 9900 | 9900 | 42900
อื่นๆ ถ้ามี (ให้ระบุรายละเอียด)
-
-
| รวมราคารายการที่ 3.1 |  |  |  |  | 284870 |  | 19800 | 304670
3.2 | Essential Distribution Board
3.2.1 | W1-6ED1
3.2.1.1 | CB, IC ≥ 25 kA
| - MCCB 3P, 16A. |  |  | ชุด | 2400 | 0 |  |  | 0
| - MCCB 3P, 20A. |  |  | ชุด | 2400 | 0 |  |  | 0
| - MCCB 3P, 32A. |  |  | ชุด | 2400 | 0 |  |  | 0
| - MCCB 3P, 40A. |  |  | ชุด | 2400 | 0 |  |  | 0
| - MCCB 3P, 50A. |  | 3 | ชุด | 2400 | 7200 |  |  | 7200
| - MCCB 3P, 63A. |  |  | ชุด | 2400 | 0 |  |  | 0
| - MCCB 3P, 80A. |  |  | ชุด | 2600 | 0 |  |  | 0
| - MCCB 3P, 100A. |  | 1 | ชุด | 3000 | 3000 |  |  | 3000
| - MCCB 3P, 125A. |  |  | ชุด | 5000 | 0 |  |  | 0
| - MCCB 3P, 160A. |  |  | ชุด | 5700 | 0 |  |  | 0
| - MCCB 3P, 175A. |  |  | ชุด | 5700 | 0 |  |  | 0
| - MCCB 3P, 200A. |  |  | ชุด | 8600 | 0 |  |  | 0
| - MCCB 3P, 225A. |  |  | ชุด | 8600 | 0 |  |  | 0
| - MCCB 3P, 250A. |  |  | ชุด | 8600 | 0 |  |  | 0
| - MCCB 3P, 320A. |  |  | ชุด | 11500 | 0 |  |  | 0
| - MCCB 3P, 400A. |  |  | ชุด | 20200 | 0 |  |  | 0
| - MCCB 3P, 500A. |  |  | ชุด | 20200 | 0 |  |  | 0
3.2.1.2 | อุปกรณ์เครื่องวัด (Metering) |  |  |  |  | 0 |  |  | 0
| - CT 100/5A |  | 3 | ชุด | 600 | 1800 |  |  | 1800
| - Pilot Lamp |  | 3 | ชุด | 120 | 360 |  |  | 360
| - ฟิวส์ควบคุม (Control Fuse) |  | 3 | ชุด | 100 | 300 |  |  | 300
| - Digital Meter |  | 3 | ชุด | 15435 | 46305 |  |  | 46305
3.2.1.3 | ตู้ไฟฟ้าและอุปกรณ์ประกอบ (Cubicle w/ Busbar & Acc.) |  | 1 | ls | 27400 | 27400 | 8220 | 8220 | 35620
3.2.2 | W2-6ED1
3.2.2.1 | CB, IC ≥ 25 kA
| - MCCB 3P, 16A. |  |  | ชุด | 2400 | 0 |  |  | 0
| - MCCB 3P, 20A. |  |  | ชุด | 2400 | 0 |  |  | 0
| - MCCB 3P, 32A. |  |  | ชุด | 2400 | 0 |  |  | 0
| - MCCB 3P, 40A. |  |  | ชุด | 2400 | 0 |  |  | 0
| - MCCB 3P, 50A. |  | 3 | ชุด | 2400 | 7200 |  |  | 7200
| - MCCB 3P, 63A. |  |  | ชุด | 2400 | 0 |  |  | 0
| - MCCB 3P, 80A. |  |  | ชุด | 2600 | 0 |  |  | 0
| - MCCB 3P, 100A. |  | 1 | ชุด | 3000 | 3000 |  |  | 3000
| - MCCB 3P, 125A. |  |  | ชุด | 5000 | 0 |  |  | 0
| - MCCB 3P, 160A. |  |  | ชุด | 5700 | 0 |  |  | 0
| - MCCB 3P, 175A. |  |  | ชุด | 5700 | 0 |  |  | 0
| - MCCB 3P, 200A. |  |  | ชุด | 8600 | 0 |  |  | 0
| - MCCB 3P, 225A. |  |  | ชุด | 8600 | 0 |  |  | 0
| - MCCB 3P, 250A. |  |  | ชุด | 8600 | 0 |  |  | 0
| - MCCB 3P, 320A. |  |  | ชุด | 11500 | 0 |  |  | 0
| - MCCB 3P, 400A. |  |  | ชุด | 20200 | 0 |  |  | 0
| - MCCB 3P, 500A. |  |  | ชุด | 20200 | 0 |  |  | 0
3.2.2.2 | อุปกรณ์เครื่องวัด (Metering) |  |  |  |  | 0 |  |  | 0
| - CT 100/5A |  | 3 | ชุด | 600 | 1800 |  |  | 1800
| - Pilot Lamp |  | 3 | ชุด | 120 | 360 |  |  | 360
| - ฟิวส์ควบคุม (Control Fuse) |  | 3 | ชุด | 100 | 300 |  |  | 300
| - Digital Meter |  | 3 | ชุด | 15435 | 46305 |  |  | 46305
3.2.2.3 | ตู้ไฟฟ้าและอุปกรณ์ประกอบ (Cubicle w/ Busbar & Acc.) |  | 1 | ls | 27400 | 27400 | 8220 | 8220 | 35620
อื่นๆ ถ้ามี (ให้ระบุรายละเอียด)
-
-
| รวมราคารายการที่ 3.2 |  |  |  |  | 172730 |  | 16440 | 189170
3.3 | แผงสวิทช์ย่อยและเซอร์กิต เบรคเกอร์ (Panelboard & CB)
3.3.1 | Main CB, Panelboard (3 Ø, 4 Wires)
| xxxPB1, 100-225A 42 CCT. |  |  | ชุด | 6800 | 0 | 1500 | 0 | 0
| - MCCB 3P, 32A, Main |  |  | ชุด | 2400
| - MCCB 1P, 15A |  |  | ชุด | 138 | 0 |  | 0 | 0
| - MCCB 1P, 20A |  |  | ชุด | 138 | 0 |  | 0 | 0
| - MCCB 2P, 20A |  |  | ชุด | 619 | 0 |  | 0 | 0
อื่นๆ ถ้ามี (ให้ระบุรายละเอียด)
-
-
| รวมราคารายการที่ 3.3 |  |  |  |  | 0 |  | 0 | 0
3.4 | สายไฟฟ้า (Cable & Wire) |  |  |  |  | 0 |  | 0
3.4.1 | สายป้อน Main Feeder
3.4.1.1 | สายไฟฟ้าชนิด IEC 01 (Main Feeder)
| - 4 มม² |  |  | ม. | 14 | 0 | 10 | 0 | 0 | ราคากระทรวงพาณิชย์ กย. 2564 | 1375.8 | 14 | 0
| - 6 มม² |  | 230 | ม. | 23 | 5290 | 12 | 2760 | 8050 | ราคากระทรวงพาณิชย์ กย. 2564 | 2264.2 | 23 | 253
| - 10 มม² |  |  | ม. | 39 | 0 | 16 | 0 | 0 | ราคากระทรวงพาณิชย์ กย. 2564 | 3944.2 | 39 | 0
| - 16 มม² |  |  | ม. | 61 | 0 | 20 | 0 | 0 | ราคากระทรวงพาณิชย์ กย. 2564 | 6120 | 61 | 0
| - 25 มม² |  | 920 | ม. | 96 | 88320 | 25 | 23000 | 111320 | ราคากระทรวงพาณิชย์ กย. 2564 | 9600 | 96 | 1012
| - 35 มม² |  |  | ม. | 127 | 0 | 30 | 0 | 0 | ราคากระทรวงพาณิชย์ กย. 2564 | 12744.2 | 127 | 0
| - 50 มม² |  |  | ม. | 183 | 0 | 40 | 0 | 0 | ราคากระทรวงพาณิชย์ กย. 2564 | 18335.8 | 183 | 0
| - 70 มม² |  |  | ม. | 262 | 0 | 45 | 0 | 0 | ราคากระทรวงพาณิชย์ กย. 2564 | 26215.8 | 262 | 0
| - 95 มม² |  |  | ม. | 361 | 0 | 55 | 0 | 0 | ราคากระทรวงพาณิชย์ กย. 2564 | 36120 | 361 | 0
| - 120 มม² |  |  | ม. | 458 | 0 | 60 | 0 | 0 | ราคากระทรวงพาณิชย์ กย. 2564 | 45760 | 458 | 0
| - 150 มม² |  |  | ม. | 525 | 0 | 70 | 0 | 0 |  |  |  | 0
| - 185 มม² |  |  | ม. | 659 | 0 | 85 | 0 | 0 |  |  |  | 0
| - 240 มม² |  |  | ม. | 865 | 0 | 100 | 0 | 0 |  |  |  | 0
| - 300 มม² |  |  | ม. | 1084 | 0 | 110 | 0 | 0 |  |  |  | 0
3.4.2 | สายวงจกย่อย (Branch Circuit)
3.4.2.1 | สายไฟฟ้าชนิด IEC 01 |  |  |  |  | 0 |  | 0
| - 2.5 มม² |  |  | ม. | 9 | 0 | 7 | 0 | 0 | ราคากระทรวงพาณิชย์ กย. 2564 | 912.1 | 9
| - 4 มม² |  | 585 | ม. | 14 | 8190 | 10 | 5850 | 14040 | ราคากระทรวงพาณิชย์ กย. 2564 | 1375.8 | 14
| - 6 มม² |  |  | ม. | 23 | 0 | 12 | 0 | 0 | ราคากระทรวงพาณิชย์ กย. 2564 | 2264.2 | 23
| - 10 มม² |  |  | ม. | 39 | 0 | 16 | 0 | 0 | ราคากระทรวงพาณิชย์ กย. 2564 | 3944.2 | 39
3.4.2.2 | สายไฟฟ้าทนไฟ (Fire Resistant Cable) |  |  |  |  | 0 |  | 0
| - 2.5 มม² |  |  | ม. | 41 | 0 | 12 | 0 | 0
| - 4 มม² |  |  | ม. | 53 | 0 | 14 | 0 | 0
| - Accessories |  | 1 | ls | 5090 | 5090 | 1527 | 1527 | 6617
อื่นๆ ถ้ามี (ให้ระบุรายละเอียด)
-
-
| รวมราคารายการที่ 3.4 |  |  |  |  | 106890 |  | 33137 | 140027
3.5 | รางเดินสายไฟฟ้า (Raceway)
3.5.1 | ท่อร้อยสายไฟฟ้าชนิด EMT (EMT Conduit) |  |  |  |  | 0 |  | 0
| - 15 มม. Ø |  | 195 | ม. | 27 | 5265 | 22 | 4290 | 9555 | ราคากระทรวงพาณิชย์ กย. 2564 | 79.8 | 27
| - Fitting, Hanger & support |  | 1 | ls | 790 | 790 | 237 | 237 | 1027
3.5.2 | ท่อร้อยสายไฟฟ้าชนิด IMC (IMC Conduit) |  |  |  |  | 0 |  | 0
| - 15 มม. Ø |  |  | ม. | 56 | 0 | 26 | 0 | 0 | ราคากระทรวงพาณิชย์ กย. 2564 | 169.2 | 56
| - 20 มม. Ø |  |  | ม. | 75 | 0 | 29 | 0 | 0 | ราคากระทรวงพาณิชย์ กย. 2564 | 225 | 75
| - 25 มม. Ø |  | 0 | ม. | 101 | 0 | 32 | 0 | 0 | ราคากระทรวงพาณิชย์ กย. 2564 | 303.6 | 101
| - 32 มม. Ø |  | 230 | ม. | 131 | 30130 | 32 | 7360 | 37490 | ราคากระทรวงพาณิชย์ กย. 2564 | 391.8 | 131
| - 40 มม. Ø |  |  | ม. | 160 | 0 | 38 | 0 | 0 | ราคากระทรวงพาณิชย์ กย. 2564 | 481.2 | 160
| - 50 มม. Ø |  |  | ม. | 219 | 0 | 42 | 0 | 0 | ราคากระทรวงพาณิชย์ กย. 2564 | 657.6 | 219
| - 65 มม. Ø |  |  | ม. | 352 | 0 | 48 | 0 | 0
| - 80 มม. Ø |  |  | ม. | 434 | 0 | 55 | 0 | 0
| - 100 มม. Ø |  |  | ม. | 572 | 0 | 65 | 0 | 0
| - Fitting, Hanger & support |  | 1 | ls | 4520 | 4520 | 1356 | 1356 | 5876
3.5.3 | ท่ออ่อน (Flexible Conduit) |  |  |  |  | 0 |  | 0
| - 15 มม. Ø |  | 14 | ม. | 14 | 196 | 11 | 154 | 350
อื่นๆ ถ้ามี (ให้ระบุรายละเอียด)
-
-
| รวมราคารายการที่ 3.5 |  |  |  |  | 40901 |  | 13397 | 54298
3.6 | สวิทช์และเต้ารับ (Switch & Outlet)
3.6.1 | สวิทช์และเต้ารับ (Switch & Outlet)
| - 15A 250V, Single Pole Switch |  | 6 | ชุด | 90 | 540 | 80 | 480 | 1020
| - 15A 250V, 2-Way Switch |  |  | ชุด | 130 | 0 | 90 | 0 | 0
| - 15A 250V, Single Pole Switch w/ Lamp |  |  | ชุด | 240 | 0 | 90 | 0 | 0
| - 15A 250V, Single Outlet |  |  | ชุด | 162 | 0 | 90 | 0 | 0
| - 15A 250V, Duplex Outlet |  | 8 | ชุด | 197 | 1576 | 90 | 720 | 2296
| - Floor Outlet, Duplex |  |  | ชุด | 1500 | 0 | 265 | 0 | 0
| - 15A 250V, Duplex Outlet ( WP ) |  |  | ชุด | 518 | 0 | 115 | 0 | 0
| - สวิทช์หรี่ไฟ (Dimmer Switch) |  |  | ชุด | 850 | 0 | 265 | 0 | 0
3.6.2 | Junction Box |  | 2 | ชุด | 130 | 260 | 90 | 180 | 440
อื่นๆ ถ้ามี (ให้ระบุรายละเอียด)
-
| รวมราคารายการที่ 3.6 |  |  |  |  | 2376 |  | 1380 | 3756
3.7 | โคมไฟฟ้า (Luminaire)
| - A1 |  | 12 | ชุด | 420 | 5040 | 115 | 1380 | 6420
| - A2 |  | 4 | ชุด | 500 | 2000 | 115 | 460 | 2460
| - A1A |  |  | ชุด | 550 | 0 | 115 | 0 | 0
| - A2A |  |  | ชุด | 750 | 0 | 135 | 0 | 0
| - C2WP |  |  | ชุด | 1550 | 0 | 135 | 0 | 0
| - D2AL |  |  | ชุด | 2090 | 0 | 135 | 0 | 0
| - HB |  |  | ชุด | 3750 | 0 | 135 | 0 | 0
| - L-01 |  |  | ชุด | 2450 | 0 | 135 | 0 | 0
| - L-02 |  |  | ชุด | 1860 | 0 | 135 | 0 | 0
| - L-03 |  |  | ชุด | 1200 | 0 | 135 | 0 | 0
| - L-04 |  |  | ชุด | 1450 | 0 | 135 | 0 | 0
| - L-06 |  |  | ชุด | 1250 | 0 | 135 | 0 | 0
| - L-09 |  |  | ชุด | 650 | 0 | 20 | 0 | 0
| - L-10 |  |  | ชุด | 2565 | 0 | 135 | 0 | 0
| - L-11 |  |  | ชุด | 1200 | 0 | 135 | 0 | 0
| - L-12 |  |  | ชุด | 1200 | 0 | 135 | 0 | 0
| - L-13 |  |  | ชุด | 1860 | 0 | 135 | 0 | 0
| - L-14 |  |  | ชุด | 1200 | 0 | 135 | 0 | 0
| - L-15 |  |  | ชุด | 1200 | 0 | 135 | 0 | 0
| - Exit & Fire Exit Sign |  |  | ชุด | 1830 | 0 | 500 | 0 | 0
| - Emergency Battery Light |  | 4 | ชุด | 1620 | 6480 | 500 | 2000 | 8480
| - Remote Lamp |  |  | ชุด | 920 | 0 | 250 | 0 | 0
| - Central Battery |  |  | ชุด | 2180 | 0 | 500 | 0 | 0
| - Accessories |  | 1 | ls | 676 | 676 | 203 | 203 | 879
อื่นๆ ถ้ามี (ให้ระบุรายละเอียด)
-
-
| รวมราคารายการที่ 3.7 |  |  |  |  | 14196 |  | 4043 | 18239
3.8 | ระบบสัญญาณแจ้งเหตุเพลิงไหม้ (Fire Alarm System)
3.8.1 | Remote Graphic Annunciator |  | 2 | ชุด | 43500 | 87000 | 4350 | 8700 | 95700
3.8.2 | Monitor Module For Manual |  | 6 | ชุด | 1850 | 11100 | 250 | 1500 | 12600
3.8.3 | Monitor Module For Key Switch Zone |  | 6 | ชุด | 1850 | 11100 | 250 | 1500 | 12600
3.8.4 | Monitor Module For SV |  | 4 | ชุด | 1850 | 7400 | 250 | 1000 | 8400
3.8.5 | Monitor Module For Flow Switch |  | 4 | ชุด | 1850 | 7400 | 250 | 1000 | 8400
3.8.6 | Monitor Module For Pressure Switch |  |  | ชุด | 1850 | 0 | 250 | 0 | 0
3.8.7 | Control Module For Speaker |  | 2 | ชุด | 2750 | 5500 | 250 | 500 | 6000
3.8.8 | Control Module For Strobe Light |  | 2 | ชุด | 2750 | 5500 | 250 | 500 | 6000
3.8.9 | Control Module For Alarm Zone |  | 2 | ชุด | 2750 | 5500 | 250 | 500 | 6000
3.8.10 | Control Module For Door Holder |  | 2 | ชุด | 2750 | 5500 | 250 | 500 | 6000
3.8.11 | Control Module For Lift |  | 2 | ชุด | 2750 | 5500 | 250 | 500 | 6000
3.8.12 | Control Module For Telephone |  | 2 | ชุด | 2750 | 5500 | 250 | 500 | 6000
3.8.13 | Control Module For Other |  | 1 | ชุด | 2750 | 2750 | 250 | 250 | 3000
3.8.14 | Isolator Module |  | 4 | ชุด | 2250 | 9000 | 250 | 1000 | 10000
3.8.15 | Addressable Smoke Detector |  | 244 | ชุด | 3600 | 878400 | 200 | 48800 | 927200
3.8.16 | Manual Station w/ Key Switch |  | 10 | ชุด | 5000 | 50000 | 500 | 5000 | 55000
3.8.17 | Fireman Telephone Outlet |  | 6 | ชุด | 350 | 2100 | 200 | 1200 | 3300
3.8.18 | Fire Alarm Speaker |  | 6 | ชุด | 4200 | 25200 | 200 | 1200 | 26400
3.8.19 | Fire Alarm Speaker w/ Strobe Light |  | 22 | ชุด | 2200 | 48400 | 200 | 4400 | 52800
3.8.20 | Magnetic Door Holder |  | 2 | ชุด | 4785 | 9570 | 100 | 200 | 9770
3.8.21 | Remote Terminal Unit |  | 2 | ชุด | 5000 | 10000 | 500 | 1000 | 11000
3.8.22 | สายไฟฟ้า (Cable & Wire) |  |  |  |  | 0 |  | 0 | 0
| - FR 2C-2.5 มม² |  | 1560 | ม. | 82 | 127920 | 12 | 18720 | 146640
| - IEC01 1.5 มม² |  | 2400 | ม. | 6 | 14400 | 6 | 14400 | 28800
| - Twisted Pairs With Shield 16 AWG FR. |  | 1790 | ม. | 18 | 32220 | 8 | 14320 | 46540
| - Accessoreis |  | 1 | ls | 8727 | 8727 | 2618 | 2618 | 11345
3.8.23 | ท่อร้อยสายไฟฟ้าชนิด EMT (EMT Conduit) |  |  |  |  | 0 |  | 0 | 0
| - 15 มม. Ø |  | 1200 | ม. | 27 | 32400 | 22 | 26400 | 58800 | ราคากระทรวงพาณิชย์ กย. 2564 | 79.8 | 27
| - Fitting Hanger & support |  | 1 | ls | 4860 | 4860 | 1458 | 1458 | 6318
3.8.24 | ท่อร้อยสายไฟฟ้าชนิด IMC (IMC Conduit) |  |  |  |  | 0 |  | 0 | 0
| - 15 มม. Ø |  |  | ม. | 56 | 0 | 26 | 0 | 0 | ราคากระทรวงพาณิชย์ กย. 2564 | 169.2 | 56
| - 20 มม. Ø |  | 3350 | ม. | 75 | 251250 | 29 | 97150 | 348400 | ราคากระทรวงพาณิชย์ กย. 2564 | 225 | 75
| - Fitting, Hanger & support |  | 1 | ls | 37688 | 37688 | 11306 | 11306 | 48994
3.8.25 | ท่ออ่อน (Flexible Conduit) |  |  |  |  | 0 |  | 0 | 0
| - 15 มม. Ø |  | 244 | ม. | 14 | 3416 | 11 | 2684 | 6100
อื่นๆ ถ้ามี (ให้ระบุรายละเอียด)
-
-
| รวมราคารายการที่ 3.8 |  |  |  |  | 1705301 |  | 268806 | 1974107
3.9 | ระบบเสียงและประกาศเรียก (Public Address System)
3.9.1 | ลำโพงติดฝ้า (Ceiling Loudspeaker) |  | 24 | ชุด | 900 | 21600 | 140 | 3360 | 24960
3.9.2 | ปุ่มปรับเสียง (Volume Control) |  | 2 | ชุด | 3800 | 7600 | 200 | 400 | 8000
3.9.3 | ขั้วต่อสาย (Sound Terminal Box) |  | 2 | ชุด | 5000 | 10000 | 500 | 1000 | 11000
3.9.4 | สายไฟฟ้า (Cable & Wire) |  |  |  |  | 0 |  | 0 | 0
| - IEC53 2C-1.5 มม² |  | 828 | ม. | 32 | 26496 | 11 | 9108 | 35604 | ราคากระทรวงพาณิชย์ กย. 2564 | 3183 | 32
| - IEC53 3C-1.5 มม² |  | 115 | ม. | 40 | 4600 | 12 | 1380 | 5980 | ราคากระทรวงพาณิชย์ กย. 2564 | 4039 | 40
| - Accessoreis |  | 1 | ls | 1555 | 1555 | 467 | 467 | 2022
3.9.5 | ท่อร้อยสายไฟฟ้าชนิด EMT (EMT Conduit) |  |  |  |  | 0 |  | 0 | 0
| - 15 มม. Ø |  | 943 | ม. | 27 | 25461 | 22 | 20746 | 46207 | ราคากระทรวงพาณิชย์ กย. 2564 | 79.8 | 27
| - Fitting Hanger & support |  | 1 | ls | 3819 | 3819 | 1146 | 1146 | 4965
3.9.6 | ท่ออ่อน (Flexible Conduit) |  |  |  |  | 0 |  | 0 | 0
| - 15 มม. Ø |  | 24 | ม. | 14 | 336 | 11 | 264 | 600
อื่นๆ ถ้ามี (ให้ระบุรายละเอียด)
-
| รวมราคารายการที่ 3.9 |  |  |  |  | 101467 |  | 37871 | 139338
3.10 | ระบบควบคุมประตูอัตโนมัติ (Access Control System)
3.10.1 | Control Equipment
| - Access Controls Controller (2 Reader) |  | 2 | ชุด | 46645 | 93290 | 5000 | 10000 | 103290
| - Card Reader |  | 4 | ชุด | 21375 | 85500 | Inclded |  | 85500
| - Electric Magnetic Door Lock |  | 4 | ชุด | 9025 | 36100 | Inclded |  | 36100
| - Emergency Manual Break Glass |  | 4 | ชุด | 1995 | 7980 | Inclded |  | 7980
| - Exit Push Button |  | 4 | ชุด | 427.5 | 1710 | Inclded |  | 1710
| - Access Buzzer |  | 4 | ชุด | 807.5 | 3230 | Inclded |  | 3230
3.10.2 | สายไฟฟ้า (Cable & Wire)
| - UTP Cat. 6 A 4 Pairs |  | 237.6667 | ม. | 37 | 8794 | 5 | 1188 | 9982
| - Accessoreis |  | 1 | ls | 440 | 440 | 132 | 132 | 572
3.10.3 | ท่อร้อยสายไฟฟ้าชนิด EMT (EMT Conduit)
| - 15 มม. Ø |  | 237.6667 | ม. | 27 | 6417 | 22 | 5229 | 11646 | ราคากระทรวงพาณิชย์ กย. 2564 | 79.8 | 27
| - Fitting Hanger & support |  | 1 | ls | 963 | 963 | 289 | 289 | 1252
อื่นๆ ถ้ามี (ให้ระบุรายละเอียด)
-
-
| รวมราคารายการที่ 3.10 |  |  |  |  | 244424 |  | 16838 | 261262
3.11 | ระบบบริหารจัดการอาคาร (Building Management System : BMS)
3.11.1 | Remote Processing Unit (DDC)
| - W1-6RPUA1 WITH MARSHALLING BOX |  | 1 | ชุด | 92400 | 92400 | 9240 | 9240 | 101640
| - W2-6RPUA1 WITH MARSHALLING BOX |  | 1 | ชุด | 92400 | 92400 | 9240 | 9240 | 101640
3.11.2 | Terminal Box (TB)
| - W1-6TBA1 |  | 1 | ชุด | 3500 | 3500 | 350 | 350 | 3850
| - W2-6TBA1 |  | 1 | ชุด | 3500 | 3500 | 350 | 350 | 3850
3.11.3 | สายไฟฟ้า (Cable & Wire)
| - CVV 12C-1.0 มม² |  | 200 | ม. | 103 | 20600 | 21 | 4200 | 24800
| - CVVS 12C-1.0 มม² |  | 120 | ม. | 139 | 16680 | 21 | 2520 | 19200
| - Accessoreis |  | 1 | ls | 1864 | 1864 | 559.2 | 559 | 2423
3.11.4 | กล่องเดินสายไฟฟ้า (Wireway)
| - 100 มม. x 100 มม. |  | 40 | ม. | 316 | 12640 | 50 | 2000 | 14640
| - Fitting Hanger & support |  | 1 | ls | 1896 | 1896 | 568.8 | 569 | 2465
อื่นๆ ถ้ามี (ให้ระบุรายละเอียด)
-
-
| รวมราคารายการที่ 3.11 |  |  |  |  | 245480 |  | 29028 | 274508
3.12 | ระบบแจ้งเหตุฉุกเฉิน (Panic Alarm System)
3.12.1 | Emergency Pull Cord |  | 2 | ชุด | 3200 | 6400 | 150 | 300 | 6700
3.12.2 | Lamp with Buzzer |  | 2 | ชุด | 2640 | 5280 | 150 | 300 | 5580
3.12.3 | TIEV Cable
| - TIEV 4C 0.65 sq.mm. |  | 650 | ม. | 10 | 6500 | 5 | 3250 | 9750
3.12.4 | ท่อร้อยสายไฟฟ้าชนิด EMT (EMT Conduit)
| - 15 มม. Ø |  |  | ม. | 27 | 0 | 22 | 0 | 0 | ราคากระทรวงพาณิชย์ กย. 2564
3.12.5 | ท่อร้อยสายไฟฟ้าชนิด IMC (IMC Conduit)
| - 15 มม. Ø |  | 80 | ม. | 56 | 4480 | 26 | 2080 | 6560 | ราคากระทรวงพาณิชย์ กย. 2564 | 169.2 | 56
| - Fitting Hanger & support |  | 1 | ls | 672 | 672 | 202 | 202 | 874
3.12.6 | Testing & Commissioning |  |  | ls
อื่นๆ ถ้ามี (ให้ระบุรายละเอียด)
-
-
| รวมราคารายการที่ 3.12 |  |  |  |  | 23332 |  | 6132 | 29464

## 03.EE-ทิศตะวันตก (7FL)
|  |  |  | แบบแสดงรายการ ปริมาณงาน และราคา |  |  |  | แบบ ปร. 4
กลุ่มงาน/งาน : |  | กลุ่มงานที่ 1 / หมวดงานระบบไฟฟ้า และสื่อสาร
ชื่อโครงการ / งานก่อสร้าง : โครงการพัฒนาพื้นที่ส่วนขยายศูนย์ราชการเฉลิมพระเกียรติ ๘๐ พรรษา ๕ ธันวาคม ๒๕๕๐ พื้นที่โซน C
สัญญาก่อสร้างอาคารทิศตะวันตก (ส่วนงานโครงสร้าง งานสถาปัตยกรรม และงานระบบหลัก)
สถานที่ก่อสร้าง : |  | ศูนย์ราชการเฉลิมพระเกียรติ ถนนแจ้งวัฒนะ กรุงเทพมหานคร |  |  | แบบเลขที่
หน่วยงานเจ้าของโครงการ/งานก่อสร้าง : บริษัท ธนารักษ์พัฒนาสินทรัพย์ จำกัด
คำนวณราคากลางโดย : |  |  |  | เมื่อวันที่ |  | เดือน |  | พ.ศ. |  | หน่วย : บาท
ลำดับที่ | รายการ |  | จำนวน | หน่วย | ค่าวัสดุ |  | ค่าแรงงาน |  | รวมค่าวัสดุ | หมายเหตุ
[5 empty] | ราคาหน่วยละ | จำนวนเงิน | ราคาหน่วยละ | จำนวนเงิน | และค่าแรงงาน
3. | งานระบบไฟฟ้าและสื่อสาร ชั้น 7
3.1 | Distribution Board |  | 1 | งาน |  | 284870 |  | 19800 | 304670
3.2 | Essential Distribution Board |  | 1 | งาน |  | 0 |  | 0 | 0
3.3 | แผงสวิทช์ย่อยและเซอร์กิต เบรคเกอร์ (Panelboard & CB) |  | 1 | งาน |  | 0 |  | 0 | 0
3.4 | สายไฟฟ้า (Cable & Wire) |  | 1 | งาน |  | 106890 |  | 33137 | 140027
3.5 | รางเดินสายไฟฟ้า (Raceway) |  | 1 | งาน |  | 40901 |  | 13397 | 54298
3.6 | สวิทช์และเต้ารับ (Switch & Outlet) |  | 1 | งาน |  | 2376 |  | 1380 | 3756
3.7 | โคมไฟฟ้า (Luminaire) |  | 1 | งาน |  | 14196 |  | 4043 | 18239
3.8 | ระบบสัญญาณแจ้งเหตุเพลิงไหม้ (Fire Alarm System) |  | 1 | งาน |  | 1823623 |  | 265709 | 2089332
3.9 | ระบบเสียงและประกาศเรียก (Public Address System) |  | 1 | งาน |  | 101467 |  | 37871 | 139338
3.10 | ระบบควบคุมประตูอัตโนมัติ (Access Control System) |  | 1 | งาน |  | 413624 |  | 18530 | 432154
3.11 | ระบบบริหารจัดการอาคาร (Building Management System : BMS) |  | 1 | งาน |  | 245480 |  | 29028 | 274508
3.12 | ระบบแจ้งเหตุฉุกเฉิน (Panic Alarm System) |  | 1 | งาน |  | 23582 |  | 6257 | 29839
| รวมราคางานระบบไฟฟ้าและสื่อสาร ชั้น 7 |  |  |  |  | 3057009 |  | 429152 | 3486161
3.1 | Distribution Board
3.1.1 | W1-7D1
3.1.1.1 | CB, IC ≥ 25 kA
| - MCCB 3P, 16A. |  |  | ชุด | 2400 | 0 |  |  | 0
| - MCCB 3P, 20A. |  |  | ชุด | 2400 | 0 |  |  | 0
| - MCCB 3P, 32A. |  |  | ชุด | 2400 | 0 |  |  | 0
| - MCCB 3P, 40A. |  |  | ชุด | 2400 | 0 |  |  | 0
| - MCCB 3P, 50A. |  | 1 | ชุด | 2400 | 2400 |  |  | 2400
| - MCCB 3P, 63A. |  | 3 | ชุด | 2400 | 7200 |  |  | 7200
| - MCCB 3P, 100A. |  |  | ชุด | 3000 | 0 |  |  | 0
| - MCCB 3P, 125A. |  |  | ชุด | 3000 | 0 |  |  | 0
| - MCCB 3P, 150A. |  |  | ชุด | 3000 | 0 |  |  | 0
| - MCCB 3P, 200A. |  |  | ชุด | 8600 | 0 |  |  | 0
| - MCCB 3P, 320A. |  |  | ชุด | 11500 | 0 |  |  | 0
| - MCCB 3P, 400A. |  | 1 | ชุด | 20200 | 20200 |  |  | 20200
3.1.1.2 | อุปกรณ์เครื่องวัด (Metering) |  |  |  |  | 0 |  |  | 0
| - CT 400/5A |  | 3 | ชุด | 600 | 1800 |  |  | 1800
| - Pilot Lamp |  | 3 | ชุด | 120 | 360 |  |  | 360
| - ฟิวส์ควบคุม (Control Fuse) |  | 3 | ชุด | 100 | 300 |  |  | 300
| - Digital Meter |  | 5 | ชุด | 15435 | 77175 |  |  | 77175
3.1.1.3 | ตู้ไฟฟ้าและอุปกรณ์ประกอบ (Cubicle w/ Busbar & Acc.) |  | 1 | ls | 33000 | 33000 | 9900 | 9900 | 42900
3.1.2 | W2-7D1
3.1.2.1 | CB, IC ≥ 25 kA
| - MCCB 3P, 16A. |  |  | ชุด | 2400 | 0 |  |  | 0
| - MCCB 3P, 20A. |  |  | ชุด | 2400 | 0 |  |  | 0
| - MCCB 3P, 32A. |  |  | ชุด | 2400 | 0 |  |  | 0
| - MCCB 3P, 40A. |  |  | ชุด | 2400 | 0 |  |  | 0
| - MCCB 3P, 50A. |  | 1 | ชุด | 2400 | 2400 |  |  | 2400
| - MCCB 3P, 63A. |  | 3 | ชุด | 2400 | 7200 |  |  | 7200
| - MCCB 3P, 100A. |  |  | ชุด | 3000 | 0 |  |  | 0
| - MCCB 3P, 125A. |  |  | ชุด | 3000 | 0 |  |  | 0
| - MCCB 3P, 150A. |  |  | ชุด | 3000 | 0 |  |  | 0
| - MCCB 3P, 200A. |  |  | ชุด | 8600 | 0 |  |  | 0
| - MCCB 3P, 320A. |  |  | ชุด | 11500 | 0 |  |  | 0
| - MCCB 3P, 400A. |  | 1 | ชุด | 20200 | 20200 |  |  | 20200
3.1.2.2 | อุปกรณ์เครื่องวัด (Metering) |  |  |  |  | 0 |  |  | 0
| - CT 400/5A |  | 3 | ชุด | 600 | 1800 |  |  | 1800
| - Pilot Lamp |  | 3 | ชุด | 120 | 360 |  |  | 360
| - ฟิวส์ควบคุม (Control Fuse) |  | 3 | ชุด | 100 | 300 |  |  | 300
| - Digital Meter |  | 5 | ชุด | 15435 | 77175 |  |  | 77175
3.1.2.3 | ตู้ไฟฟ้าและอุปกรณ์ประกอบ (Cubicle w/ Busbar & Acc.) |  | 1 | ls | 33000 | 33000 | 9900 | 9900 | 42900
อื่นๆ ถ้ามี (ให้ระบุรายละเอียด)
-
-
| รวมราคารายการที่ 3.1 |  |  |  |  | 284870 |  | 19800 | 304670
3.2 | Essential Distribution Board
| - |  |  | ชุด |  | 0 | 0 | 0 | 0
| - |  |  | ชุด |  | 0 | 0 | 0 | 0
| - |  |  | ชุด |  | 0 | 0 | 0 | 0
อื่นๆ ถ้ามี (ให้ระบุรายละเอียด)
-
-
| รวมราคารายการที่ 3.2 |  |  |  |  | 0 |  | 0 | 0
3.3 | แผงสวิทช์ย่อยและเซอร์กิต เบรคเกอร์ (Panelboard & CB)
3.3.1 | Main CB, Panelboard (3 Ø, 4 Wires)
| xxxPB1, 100-225A 42 CCT. |  |  | ชุด | 6800 | 0 | 1500 | 0 | 0
| - MCCB 3P, 32A, Main |  |  | ชุด | 2400
| - MCCB 1P, 15A |  |  | ชุด | 138 | 0 |  | 0 | 0
| - MCCB 1P, 20A |  |  | ชุด | 138 | 0 |  | 0 | 0
| - MCCB 2P, 20A |  |  | ชุด | 619 | 0 |  | 0 | 0
อื่นๆ ถ้ามี (ให้ระบุรายละเอียด)
-
-
| รวมราคารายการที่ 3.3 |  |  |  |  | 0 |  | 0 | 0
3.4 | สายไฟฟ้า (Cable & Wire) |  |  |  |  | 0 |  | 0
3.4.1 | สายป้อน Main Feeder
3.4.1.1 | สายไฟฟ้าชนิด IEC 01 (Main Feeder)
| - 4 มม² |  |  | ม. | 14 | 0 | 10 | 0 | 0 | ราคากระทรวงพาณิชย์ กย. 2564 | 1375.8 | 14 | 0
| - 6 มม² |  | 230 | ม. | 23 | 5290 | 12 | 2760 | 8050 | ราคากระทรวงพาณิชย์ กย. 2564 | 2264.2 | 23 | 253
| - 10 มม² |  |  | ม. | 39 | 0 | 16 | 0 | 0 | ราคากระทรวงพาณิชย์ กย. 2564 | 3944.2 | 39 | 0
| - 16 มม² |  |  | ม. | 61 | 0 | 20 | 0 | 0 | ราคากระทรวงพาณิชย์ กย. 2564 | 6120 | 61 | 0
| - 25 มม² |  | 920 | ม. | 96 | 88320 | 25 | 23000 | 111320 | ราคากระทรวงพาณิชย์ กย. 2564 | 9600 | 96 | 1012
| - 35 มม² |  |  | ม. | 127 | 0 | 30 | 0 | 0 | ราคากระทรวงพาณิชย์ กย. 2564 | 12744.2 | 127 | 0
| - 50 มม² |  |  | ม. | 183 | 0 | 40 | 0 | 0 | ราคากระทรวงพาณิชย์ กย. 2564 | 18335.8 | 183 | 0
| - 70 มม² |  |  | ม. | 262 | 0 | 45 | 0 | 0 | ราคากระทรวงพาณิชย์ กย. 2564 | 26215.8 | 262 | 0
| - 95 มม² |  |  | ม. | 361 | 0 | 55 | 0 | 0 | ราคากระทรวงพาณิชย์ กย. 2564 | 36120 | 361 | 0
| - 120 มม² |  |  | ม. | 458 | 0 | 60 | 0 | 0 | ราคากระทรวงพาณิชย์ กย. 2564 | 45760 | 458 | 0
| - 150 มม² |  |  | ม. | 525 | 0 | 70 | 0 | 0 |  |  |  | 0
| - 185 มม² |  |  | ม. | 659 | 0 | 85 | 0 | 0 |  |  |  | 0
| - 240 มม² |  |  | ม. | 865 | 0 | 100 | 0 | 0 |  |  |  | 0
| - 300 มม² |  |  | ม. | 1084 | 0 | 110 | 0 | 0 |  |  |  | 0
3.4.2 | สายวงจกย่อย (Branch Circuit)
3.4.2.1 | สายไฟฟ้าชนิด IEC 01 |  |  |  |  | 0 |  | 0
| - 2.5 มม² |  |  | ม. | 9 | 0 | 7 | 0 | 0 | ราคากระทรวงพาณิชย์ กย. 2564 | 912.1 | 9
| - 4 มม² |  | 585 | ม. | 14 | 8190 | 10 | 5850 | 14040 | ราคากระทรวงพาณิชย์ กย. 2564 | 1375.8 | 14
| - 6 มม² |  |  | ม. | 23 | 0 | 12 | 0 | 0 | ราคากระทรวงพาณิชย์ กย. 2564 | 2264.2 | 23
| - 10 มม² |  |  | ม. | 39 | 0 | 16 | 0 | 0 | ราคากระทรวงพาณิชย์ กย. 2564 | 3944.2 | 39
3.4.2.2 | สายไฟฟ้าทนไฟ (Fire Resistant Cable) |  |  |  |  | 0 |  | 0
| - 2.5 มม² |  |  | ม. | 41 | 0 | 12 | 0 | 0
| - 4 มม² |  |  | ม. | 53 | 0 | 14 | 0 | 0
| - Accessories |  | 1 | ls | 5090 | 5090 | 1527 | 1527 | 6617
อื่นๆ ถ้ามี (ให้ระบุรายละเอียด)
-
-
| รวมราคารายการที่ 3.4 |  |  |  |  | 106890 |  | 33137 | 140027
3.5 | รางเดินสายไฟฟ้า (Raceway)
3.5.1 | ท่อร้อยสายไฟฟ้าชนิด EMT (EMT Conduit) |  |  |  |  | 0 |  | 0
| - 15 มม. Ø |  | 195 | ม. | 27 | 5265 | 22 | 4290 | 9555 | ราคากระทรวงพาณิชย์ กย. 2564 | 79.8 | 27
| - Fitting, Hanger & support |  | 1 | ls | 790 | 790 | 237 | 237 | 1027
3.5.2 | ท่อร้อยสายไฟฟ้าชนิด IMC (IMC Conduit) |  |  |  |  | 0 |  | 0
| - 15 มม. Ø |  |  | ม. | 56 | 0 | 26 | 0 | 0 | ราคากระทรวงพาณิชย์ กย. 2564 | 169.2 | 56
| - 20 มม. Ø |  |  | ม. | 75 | 0 | 29 | 0 | 0 | ราคากระทรวงพาณิชย์ กย. 2564 | 225 | 75
| - 25 มม. Ø |  | 0 | ม. | 101 | 0 | 32 | 0 | 0 | ราคากระทรวงพาณิชย์ กย. 2564 | 303.6 | 101
| - 32 มม. Ø |  | 230 | ม. | 131 | 30130 | 32 | 7360 | 37490 | ราคากระทรวงพาณิชย์ กย. 2564 | 391.8 | 131
| - 40 มม. Ø |  |  | ม. | 160 | 0 | 38 | 0 | 0 | ราคากระทรวงพาณิชย์ กย. 2564 | 481.2 | 160
| - 50 มม. Ø |  |  | ม. | 219 | 0 | 42 | 0 | 0 | ราคากระทรวงพาณิชย์ กย. 2564 | 657.6 | 219
| - 65 มม. Ø |  |  | ม. | 352 | 0 | 48 | 0 | 0
| - 80 มม. Ø |  |  | ม. | 434 | 0 | 55 | 0 | 0
| - 100 มม. Ø |  |  | ม. | 572 | 0 | 65 | 0 | 0
| - Fitting, Hanger & support |  | 1 | ls | 4520 | 4520 | 1356 | 1356 | 5876
3.5.3 | ท่ออ่อน (Flexible Conduit) |  |  |  |  | 0 |  | 0
| - 15 มม. Ø |  | 14 | ม. | 14 | 196 | 11 | 154 | 350
อื่นๆ ถ้ามี (ให้ระบุรายละเอียด)
-
-
| รวมราคารายการที่ 3.5 |  |  |  |  | 40901 |  | 13397 | 54298
3.6 | สวิทช์และเต้ารับ (Switch & Outlet)
3.6.1 | สวิทช์และเต้ารับ (Switch & Outlet)
| - 15A 250V, Single Pole Switch |  | 6 | ชุด | 90 | 540 | 80 | 480 | 1020
| - 15A 250V, 2-Way Switch |  |  | ชุด | 130 | 0 | 90 | 0 | 0
| - 15A 250V, Single Pole Switch w/ Lamp |  |  | ชุด | 240 | 0 | 90 | 0 | 0
| - 15A 250V, Single Outlet |  |  | ชุด | 162 | 0 | 90 | 0 | 0
| - 15A 250V, Duplex Outlet |  | 8 | ชุด | 197 | 1576 | 90 | 720 | 2296
| - Floor Outlet, Duplex |  |  | ชุด | 1500 | 0 | 265 | 0 | 0
| - 15A 250V, Duplex Outlet ( WP ) |  |  | ชุด | 518 | 0 | 115 | 0 | 0
| - สวิทช์หรี่ไฟ (Dimmer Switch) |  |  | ชุด | 850 | 0 | 265 | 0 | 0
3.6.2 | Junction Box |  | 2 | ชุด | 130 | 260 | 90 | 180 | 440
3.6.3 | Junction Box (WP) |  |  | ชุด | 150 | 0 | 90 | 0 | 0
อื่นๆ ถ้ามี (ให้ระบุรายละเอียด)
-
-
| รวมราคารายการที่ 3.6 |  |  |  |  | 2376 |  | 1380 | 3756
3.7 | โคมไฟฟ้า (Luminaire)
| - A1 |  | 12 | ชุด | 420 | 5040 | 115 | 1380 | 6420
| - A2 |  | 4 | ชุด | 500 | 2000 | 115 | 460 | 2460
| - A1A |  |  | ชุด | 550 | 0 | 115 | 0 | 0
| - A2A |  |  | ชุด | 750 | 0 | 135 | 0 | 0
| - C2WP |  |  | ชุด | 1550 | 0 | 135 | 0 | 0
| - D2AL |  |  | ชุด | 2090 | 0 | 135 | 0 | 0
| - HB |  |  | ชุด | 3750 | 0 | 135 | 0 | 0
| - L-01 |  |  | ชุด | 2450 | 0 | 135 | 0 | 0
| - L-02 |  |  | ชุด | 1860 | 0 | 135 | 0 | 0
| - L-03 |  |  | ชุด | 1200 | 0 | 135 | 0 | 0
| - L-04 |  |  | ชุด | 1450 | 0 | 135 | 0 | 0
| - L-06 |  |  | ชุด | 1250 | 0 | 135 | 0 | 0
| - L-09 |  |  | ชุด | 650 | 0 | 20 | 0 | 0
| - L-10 |  |  | ชุด | 2565 | 0 | 135 | 0 | 0
| - L-11 |  |  | ชุด | 1200 | 0 | 135 | 0 | 0
| - L-12 |  |  | ชุด | 1200 | 0 | 135 | 0 | 0
| - L-13 |  |  | ชุด | 1860 | 0 | 135 | 0 | 0
| - L-14 |  |  | ชุด | 1200 | 0 | 135 | 0 | 0
| - L-15 |  |  | ชุด | 1200 | 0 | 135 | 0 | 0
| - Exit & Fire Exit Sign |  |  | ชุด | 1830 | 0 | 500 | 0 | 0
| - Emergency Battery Light |  | 4 | ชุด | 1620 | 6480 | 500 | 2000 | 8480
| - Remote Lamp |  |  | ชุด | 920 | 0 | 250 | 0 | 0
| - Central Battery |  |  | ชุด | 2180 | 0 | 500 | 0 | 0
| - Accessories |  | 1 | ls | 676 | 676 | 203 | 203 | 879
อื่นๆ ถ้ามี (ให้ระบุรายละเอียด)
-
-
| รวมราคารายการที่ 3.7 |  |  |  |  | 14196 |  | 4043 | 18239
3.8 | ระบบสัญญาณแจ้งเหตุเพลิงไหม้ (Fire Alarm System)
3.8.1 | Remote Graphic Annunciator |  | 2 | ชุด | 43500 | 87000 | 4350 | 8700 | 95700
3.8.2 | Monitor Module For Manual |  | 6 | ชุด | 1850 | 11100 | 250 | 1500 | 12600
3.8.3 | Monitor Module For Key Switch Zone |  | 6 | ชุด | 1850 | 11100 | 250 | 1500 | 12600
3.8.4 | Monitor Module For SV |  | 4 | ชุด | 1850 | 7400 | 250 | 1000 | 8400
3.8.5 | Monitor Module For Flow Switch |  | 4 | ชุด | 1850 | 7400 | 250 | 1000 | 8400
3.8.6 | Monitor Module For Beam |  |  | ชุด | 1850 | 0 | 250 | 0 | 0
3.8.7 | Control Module For Speaker |  | 2 | ชุด | 2750 | 5500 | 250 | 500 | 6000
3.8.8 | Control Module For Strobe Light |  | 2 | ชุด | 2750 | 5500 | 250 | 500 | 6000
3.8.9 | Control Module For Alarm Zone |  | 2 | ชุด | 2750 | 5500 | 250 | 500 | 6000
3.8.10 | Control Module For Door Holder |  | 2 | ชุด | 2750 | 5500 | 250 | 500 | 6000
3.8.11 | Control Module For Lift |  | 2 | ชุด | 2750 | 5500 | 250 | 500 | 6000
3.8.12 | Control Module For Telephone |  | 2 | ชุด | 2750 | 5500 | 250 | 500 | 6000
3.8.13 | Control Module For Other |  |  | ชุด | 2750 | 0 | 250 | 0 | 0
3.8.14 | Isolator Module |  | 4 | ชุด | 2250 | 9000 | 250 | 1000 | 10000
3.8.15 | Addressable Smoke Detector |  | 246 | ชุด | 3600 | 885600 | 200 | 49200 | 934800
3.8.16 | Beam Smoke Detector (Receiver) |  | 2 | ชุด | 33500 | 67000 | 500 | 1000 | 68000
3.8.17 | Beam Smoke Detector(Transmitter) |  | 2 | ชุด | 33500 | 67000 | 500 | 1000 | 68000
3.8.18 | Manual Station w/ Key Switch |  | 10 | ชุด | 5000 | 50000 | 500 | 5000 | 55000
3.8.19 | Fireman Telephone Outlet |  | 6 | ชุด | 350 | 2100 | 200 | 1200 | 3300
3.8.20 | Fire Alarm Speaker |  | 6 | ชุด | 4200 | 25200 | 200 | 1200 | 26400
3.8.21 | Fire Alarm Speaker w/ Strobe Light |  | 22 | ชุด | 2200 | 48400 | 200 | 4400 | 52800
3.8.22 | Magnetic Door Holder |  | 2 | ชุด | 4785 | 9570 | 100 | 200 | 9770
3.8.23 | Remote Terminal Unit |  | 2 | ชุด | 5000 | 10000 | 500 | 1000 | 11000
3.8.24 | สายไฟฟ้า (Cable & Wire) |  |  |  |  | 0 |  | 0 | 0
| - FR 2C-2.5 มม² |  | 1440 | ม. | 82 | 118080 | 12 | 17280 | 135360
| - IEC01 1.5 มม² |  | 2400 | ม. | 6 | 14400 | 6 | 14400 | 28800
| - Twisted Pairs With Shield 16 AWG FR. |  | 1795 | ม. | 18 | 32310 | 8 | 14360 | 46670
| - Accessoreis |  | 1 | ls | 8240 | 8240 | 2472 | 2472 | 10712
3.8.25 | ท่อร้อยสายไฟฟ้าชนิด EMT (EMT Conduit) |  |  |  |  | 0 |  | 0 | 0
| - 15 มม. Ø |  | 1200 | ม. | 27 | 32400 | 22 | 26400 | 58800 | ราคากระทรวงพาณิชย์ กย. 2564 | 79.8 | 27
| - Fitting Hanger & support |  | 1 | ls | 4860 | 4860 | 1458 | 1458 | 6318
3.8.26 | ท่อร้อยสายไฟฟ้าชนิด IMC (IMC Conduit) |  |  |  |  | 0 |  | 0 | 0
| - 15 มม. Ø |  |  | ม. | 56 | 0 | 26 | 0 | 0 | ราคากระทรวงพาณิชย์ กย. 2564 | 169.2 | 56
| - 20 มม. Ø |  | 3235 | ม. | 75 | 242625 | 29 | 93815 | 336440 | ราคากระทรวงพาณิชย์ กย. 2564 | 225 | 75
| - Fitting, Hanger & support |  | 1 | ls | 36393.75 | 36394 | 10918 | 10918 | 47312
3.8.27 | ท่ออ่อน (Flexible Conduit) |  |  |  |  | 0 |  | 0 | 0
| - 15 มม. Ø |  | 246 | ม. | 14 | 3444 | 11 | 2706 | 6150
อื่นๆ ถ้ามี (ให้ระบุรายละเอียด)
-
-
| รวมราคารายการที่ 3.8 |  |  |  |  | 1823623 |  | 265709 | 2089332
3.9 | ระบบเสียงและประกาศเรียก (Public Address System)
3.9.1 | ลำโพงติดฝ้า (Ceiling Loudspeaker) |  | 24 | ชุด | 900 | 21600 | 140 | 3360 | 24960
3.9.2 | ปุ่มปรับเสียง (Volume Control) |  | 2 | ชุด | 3800 | 7600 | 200 | 400 | 8000
3.9.3 | ขั้วต่อสาย (Sound Terminal Box) |  | 2 | ชุด | 5000 | 10000 | 500 | 1000 | 11000
3.9.4 | สายไฟฟ้า (Cable & Wire) |  |  |  |  | 0 |  | 0 | 0
| - IEC53 2C-1.5 มม² |  | 828 | ม. | 32 | 26496 | 11 | 9108 | 35604 | ราคากระทรวงพาณิชย์ กย. 2564 | 3183 | 32
| - IEC53 3C-1.5 มม² |  | 115 | ม. | 40 | 4600 | 12 | 1380 | 5980 | ราคากระทรวงพาณิชย์ กย. 2564 | 4039 | 40
| - Accessoreis |  | 1 | ls | 1555 | 1555 | 467 | 467 | 2022
3.9.5 | ท่อร้อยสายไฟฟ้าชนิด EMT (EMT Conduit) |  |  |  |  | 0 |  | 0 | 0
| - 15 มม. Ø |  | 943 | ม. | 27 | 25461 | 22 | 20746 | 46207 | ราคากระทรวงพาณิชย์ กย. 2564 | 79.8 | 27
| - Fitting Hanger & support |  | 1 | ls | 3819 | 3819 | 1146 | 1146 | 4965
3.9.6 | ท่ออ่อน (Flexible Conduit) |  |  |  |  | 0 |  | 0 | 0
| - 15 มม. Ø |  | 24 | ม. | 14 | 336 | 11 | 264 | 600
อื่นๆ ถ้ามี (ให้ระบุรายละเอียด)
-
-
| รวมราคารายการที่ 3.9 |  |  |  |  | 101467 |  | 37871 | 139338
3.10 | ระบบควบคุมประตูอัตโนมัติ (Access Control System)
3.10.1 | Floor Rack (W1-7CMR1,W2-7CMR1)
| - Switch |  | 2 | ชุด | 50000 | 100000 | 500 | 1000 | 101000
| - UTP Patch Panel 24 Port |  | 2 | ชุด | 25000 | 50000 | 250 | 500 | 50500
| - UTP Patch Cord |  | 48 | ชุด | 400 | 19200 | 4 | 192 | 19392
| - Rack 19 ", 15U |  |  | ชุด
| - Power Supply |  |  | ชุด
3.10.2 | Control Equipment
| - Access Controls Controller (2 Reader) |  | 2 | ชุด | 46645 | 93290 | 5000 | 10000 | 103290
| - Card Reader |  | 4 | ชุด | 21375 | 85500 | Inclded |  | 85500
| - Electric Magnetic Door Lock |  | 4 | ชุด | 9025 | 36100 | Inclded |  | 36100
| - Emergency Manual Break Glass |  | 4 | ชุด | 1995 | 7980 | Inclded |  | 7980
| - Exit Push Button |  | 4 | ชุด | 427.5 | 1710 | Inclded |  | 1710
| - Access Buzzer |  | 4 | ชุด | 807.5 | 3230 | Inclded |  | 3230
3.10.3 | สายไฟฟ้า (Cable & Wire)
| - UTP Cat. 6 A 4 Pairs |  | 237.6667 | ม. | 37 | 8794 | 5 | 1188 | 9982
| - Accessoreis |  | 1 | ls | 440 | 440 | 132 | 132 | 572
3.10.4 | ท่อร้อยสายไฟฟ้าชนิด EMT (EMT Conduit)
| - 15 มม. Ø |  | 237.6667 | ม. | 27 | 6417 | 22 | 5229 | 11646 | ราคากระทรวงพาณิชย์ กย. 2564 | 79.8 | 27
| - Fitting Hanger & support |  | 1 | ls | 963 | 963 | 289 | 289 | 1252
อื่นๆ ถ้ามี (ให้ระบุรายละเอียด)
-
-
| รวมราคารายการที่ 3.10 |  |  |  |  | 413624 |  | 18530 | 432154
3.11 | ระบบบริหารจัดการอาคาร (Building Management System : BMS)
3.11.1 | Remote Processing Unit (DDC)
| - W1-7RPUA1 WITH MARSHALLING BOX |  | 1 | ชุด | 92400 | 92400 | 9240 | 9240 | 101640
| - W2-7RPUA1 WITH MARSHALLING BOX |  | 1 | ชุด | 92400 | 92400 | 9240 | 9240 | 101640
3.11.2 | Terminal Box (TB)
| - W1-7TBA1 |  | 1 | ชุด | 3500 | 3500 | 350 | 350 | 3850
| - W2-7TBA1 |  | 1 | ชุด | 3500 | 3500 | 350 | 350 | 3850
3.11.3 | สายไฟฟ้า (Cable & Wire)
| - CVV 12C-1.0 มม² |  | 200 | ม. | 103 | 20600 | 21 | 4200 | 24800
| - CVVS 12C-1.0 มม² |  | 120 | ม. | 139 | 16680 | 21 | 2520 | 19200
| - Accessoreis |  | 1 | ls | 1864 | 1864 | 559.2 | 559 | 2423
3.11.4 | กล่องเดินสายไฟฟ้า (Wireway)
| - 100 มม. x 100 มม. |  | 40 | ม. | 316 | 12640 | 50 | 2000 | 14640
| - Fitting Hanger & support |  | 1 | ls | 1896 | 1896 | 568.8 | 569 | 2465
อื่นๆ ถ้ามี (ให้ระบุรายละเอียด)
-
| รวมราคารายการที่ 3.11 |  |  |  |  | 245480 |  | 29028 | 274508
3.12 | ระบบแจ้งเหตุฉุกเฉิน (Panic Alarm System)
3.12.1 | Emergency Pull Cord |  | 2 | ชุด | 3200 | 6400 | 150 | 300 | 6700
3.12.2 | Lamp with Buzzer |  | 2 | ชุด | 2640 | 5280 | 150 | 300 | 5580
3.12.3 | TIEV Cable
| - TIEV 4C 0.65 sq.mm. |  | 675 | ม. | 10 | 6750 | 5 | 3375 | 10125
3.12.4 | ท่อร้อยสายไฟฟ้าชนิด EMT (EMT Conduit)
| - 15 มม. Ø |  |  | ม. | 27 | 0 | 22 | 0 | 0 | ราคากระทรวงพาณิชย์ กย. 2564
3.12.5 | ท่อร้อยสายไฟฟ้าชนิด IMC (IMC Conduit)
| - 15 มม. Ø |  | 80 | ม. | 56 | 4480 | 26 | 2080 | 6560 | ราคากระทรวงพาณิชย์ กย. 2564 | 169.2 | 56
| - Fitting Hanger & support |  | 1 | ls | 672 | 672 | 202 | 202 | 874
3.12.6 | Testing & Commissioning |  |  | ls
อื่นๆ ถ้ามี (ให้ระบุรายละเอียด)
-
| รวมราคารายการที่ 3.12 |  |  |  |  | 23582 |  | 6257 | 29839

## 03.EE-ทิศตะวันตก (8FL)
|  |  |  | แบบแสดงรายการ ปริมาณงาน และราคา |  |  |  | แบบ ปร. 4
กลุ่มงาน/งาน : |  | กลุ่มงานที่ 1 / หมวดงานระบบไฟฟ้า และสื่อสาร
ชื่อโครงการ / งานก่อสร้าง : โครงการพัฒนาพื้นที่ส่วนขยายศูนย์ราชการเฉลิมพระเกียรติ ๘๐ พรรษา ๕ ธันวาคม ๒๕๕๐ พื้นที่โซน C
สัญญาก่อสร้างอาคารทิศตะวันตก (ส่วนงานโครงสร้าง งานสถาปัตยกรรม และงานระบบหลัก)
สถานที่ก่อสร้าง : |  | ศูนย์ราชการเฉลิมพระเกียรติ ถนนแจ้งวัฒนะ กรุงเทพมหานคร |  |  | แบบเลขที่
หน่วยงานเจ้าของโครงการ/งานก่อสร้าง : บริษัท ธนารักษ์พัฒนาสินทรัพย์ จำกัด
คำนวณราคากลางโดย : |  |  |  | เมื่อวันที่ |  | เดือน |  | พ.ศ. |  | หน่วย : บาท
ลำดับที่ | รายการ |  | จำนวน | หน่วย | ค่าวัสดุ |  | ค่าแรงงาน |  | รวมค่าวัสดุ | หมายเหตุ
[5 empty] | ราคาหน่วยละ | จำนวนเงิน | ราคาหน่วยละ | จำนวนเงิน | และค่าแรงงาน
3. | งานระบบไฟฟ้าและสื่อสาร ชั้น 8
3.1 | Distribution Board |  |  |  |  | 284870 |  | 19800 | 304670
3.2 | Essential Distribution Board |  |  |  |  | 0 |  | 0 | 0
3.3 | แผงสวิทช์ย่อยและเซอร์กิต เบรคเกอร์ (Panelboard & CB) |  |  |  |  | 0 |  | 0 | 0
3.4 | สายไฟฟ้า (Cable & Wire) |  | 1 | งาน |  | 106008 |  | 32524 | 138532
3.5 | รางเดินสายไฟฟ้า (Raceway) |  | 1 | งาน |  | 40280 |  | 12933 | 53213
3.6 | สวิทช์และเต้ารับ (Switch & Outlet) |  | 1 | งาน |  | 2376 |  | 1380 | 3756
3.7 | โคมไฟฟ้า (Luminaire) |  | 1 | งาน |  | 14196 |  | 4043 | 18239
3.8 | ระบบสัญญาณแจ้งเหตุเพลิงไหม้ (Fire Alarm System) |  | 1 | งาน |  | 1687586 |  | 264108 | 1951694
3.9 | ระบบเสียงและประกาศเรียก (Public Address System) |  | 1 | งาน |  | 101467 |  | 37871 | 139338
3.10 | ระบบควบคุมประตูอัตโนมัติ (Access Control System) |  | 1 | งาน |  | 244424 |  | 16838 | 261262
3.11 | ระบบบริหารจัดการอาคาร (Building Management System : BMS) |  | 1 | งาน |  | 245480 |  | 29028 | 274508
3.12 | ระบบแจ้งเหตุฉุกเฉิน (Panic Alarm System) |  | 1 | งาน |  | 23832 |  | 6382 | 30214
| รวมราคางานระบบไฟฟ้าและสื่อสาร ชั้น 8 |  |  |  |  | 2750519 |  | 424907 | 3175426
3.1 | Distribution Board
3.1.1 | W1-8D1
3.1.1.1 | CB, IC ≥ 25 kA
| - MCCB 3P, 16A. |  |  | ชุด | 2400 | 0 |  |  | 0
| - MCCB 3P, 20A. |  |  | ชุด | 2400 | 0 |  |  | 0
| - MCCB 3P, 32A. |  |  | ชุด | 2400 | 0 |  |  | 0
| - MCCB 3P, 40A. |  |  | ชุด | 2400 | 0 |  |  | 0
| - MCCB 3P, 50A. |  | 1 | ชุด | 2400 | 2400 |  |  | 2400
| - MCCB 3P, 63A. |  | 3 | ชุด | 2400 | 7200 |  |  | 7200
| - MCCB 3P, 100A. |  |  | ชุด | 3000 | 0 |  |  | 0
| - MCCB 3P, 125A. |  |  | ชุด | 3000 | 0 |  |  | 0
| - MCCB 3P, 150A. |  |  | ชุด | 3000 | 0 |  |  | 0
| - MCCB 3P, 200A. |  |  | ชุด | 8600 | 0 |  |  | 0
| - MCCB 3P, 320A. |  |  | ชุด | 11500 | 0 |  |  | 0
| - MCCB 3P, 400A. |  | 1 | ชุด | 20200 | 20200 |  |  | 20200
3.1.1.2 | อุปกรณ์เครื่องวัด (Metering) |  |  |  |  | 0 |  |  | 0
| - CT 400/5A |  | 3 | ชุด | 600 | 1800 |  |  | 1800
| - Pilot Lamp |  | 3 | ชุด | 120 | 360 |  |  | 360
| - ฟิวส์ควบคุม (Control Fuse) |  | 3 | ชุด | 100 | 300 |  |  | 300
| - Digital Meter |  | 5 | ชุด | 15435 | 77175 |  |  | 77175
3.1.1.3 | ตู้ไฟฟ้าและอุปกรณ์ประกอบ (Cubicle w/ Busbar & Acc.) |  | 1 | ls | 33000 | 33000 | 9900 | 9900 | 42900
3.1.2 | W2-8D1
3.1.2.1 | CB, IC ≥ 25 kA
| - MCCB 3P, 16A. |  |  | ชุด | 2400 | 0 |  |  | 0
| - MCCB 3P, 20A. |  |  | ชุด | 2400 | 0 |  |  | 0
| - MCCB 3P, 32A. |  |  | ชุด | 2400 | 0 |  |  | 0
| - MCCB 3P, 40A. |  |  | ชุด | 2400 | 0 |  |  | 0
| - MCCB 3P, 50A. |  | 1 | ชุด | 2400 | 2400 |  |  | 2400
| - MCCB 3P, 63A. |  | 3 | ชุด | 2400 | 7200 |  |  | 7200
| - MCCB 3P, 100A. |  |  | ชุด | 3000 | 0 |  |  | 0
| - MCCB 3P, 125A. |  |  | ชุด | 3000 | 0 |  |  | 0
| - MCCB 3P, 150A. |  |  | ชุด | 3000 | 0 |  |  | 0
| - MCCB 3P, 200A. |  |  | ชุด | 8600 | 0 |  |  | 0
| - MCCB 3P, 320A. |  |  | ชุด | 11500 | 0 |  |  | 0
| - MCCB 3P, 400A. |  | 1 | ชุด | 20200 | 20200 |  |  | 20200
3.1.2.2 | อุปกรณ์เครื่องวัด (Metering) |  |  |  |  | 0 |  |  | 0
| - CT 400/5A |  | 3 | ชุด | 600 | 1800 |  |  | 1800
| - Pilot Lamp |  | 3 | ชุด | 120 | 360 |  |  | 360
| - ฟิวส์ควบคุม (Control Fuse) |  | 3 | ชุด | 100 | 300 |  |  | 300
| - Digital Meter |  | 5 | ชุด | 15435 | 77175 |  |  | 77175
3.1.2.3 | ตู้ไฟฟ้าและอุปกรณ์ประกอบ (Cubicle w/ Busbar & Acc.) |  | 1 | ls | 33000 | 33000 | 9900 | 9900 | 42900
อื่นๆ ถ้ามี (ให้ระบุรายละเอียด)
-
-
| รวมราคารายการที่ 3.1 |  |  |  |  | 284870 |  | 19800 | 304670
3.2 | Essential Distribution Board
| - |  |  | ชุด |  | 0 | 0 | 0 | 0
| - |  |  | ชุด |  | 0 | 0 | 0 | 0
| - |  |  | ชุด |  | 0 | 0 | 0 | 0
อื่นๆ ถ้ามี (ให้ระบุรายละเอียด)
-
-
| รวมราคารายการที่ 3.2 |  |  |  |  | 0 |  | 0 | 0
3.3 | แผงสวิทช์ย่อยและเซอร์กิต เบรคเกอร์ (Panelboard & CB)
3.3.1 | Main CB, Panelboard (3 Ø, 4 Wires)
| xxxPB1, 100-225A 42 CCT. |  |  | ชุด | 6800 | 0 | 1500 | 0 | 0
| - MCCB 3P, 32A, Main |  |  | ชุด | 2400
| - MCCB 1P, 15A |  |  | ชุด | 138 | 0 |  | 0 | 0
| - MCCB 1P, 20A |  |  | ชุด | 138 | 0 |  | 0 | 0
| - MCCB 2P, 20A |  |  | ชุด | 619 | 0 |  | 0 | 0
อื่นๆ ถ้ามี (ให้ระบุรายละเอียด)
-
-
| รวมราคารายการที่ 3.3 |  |  |  |  | 0 |  | 0 | 0
3.4 | สายไฟฟ้า (Cable & Wire) |  |  |  |  | 0 |  | 0
3.4.1 | สายป้อน Main Feeder
3.4.1.1 | สายไฟฟ้าชนิด IEC 01 (Main Feeder)
| - 4 มม² |  |  | ม. | 14 | 0 | 10 | 0 | 0 | ราคากระทรวงพาณิชย์ กย. 2564 | 1375.8 | 14 | 0
| - 6 มม² |  | 230 | ม. | 23 | 5290 | 12 | 2760 | 8050 | ราคากระทรวงพาณิชย์ กย. 2564 | 2264.2 | 23 | 253
| - 10 มม² |  |  | ม. | 39 | 0 | 16 | 0 | 0 | ราคากระทรวงพาณิชย์ กย. 2564 | 3944.2 | 39 | 0
| - 16 มม² |  |  | ม. | 61 | 0 | 20 | 0 | 0 | ราคากระทรวงพาณิชย์ กย. 2564 | 6120 | 61 | 0
| - 25 มม² |  | 920 | ม. | 96 | 88320 | 25 | 23000 | 111320 | ราคากระทรวงพาณิชย์ กย. 2564 | 9600 | 96 | 1012
| - 35 มม² |  |  | ม. | 127 | 0 | 30 | 0 | 0 | ราคากระทรวงพาณิชย์ กย. 2564 | 12744.2 | 127 | 0
| - 50 มม² |  |  | ม. | 183 | 0 | 40 | 0 | 0 | ราคากระทรวงพาณิชย์ กย. 2564 | 18335.8 | 183 | 0
| - 70 มม² |  |  | ม. | 262 | 0 | 45 | 0 | 0 | ราคากระทรวงพาณิชย์ กย. 2564 | 26215.8 | 262 | 0
| - 95 มม² |  |  | ม. | 361 | 0 | 55 | 0 | 0 | ราคากระทรวงพาณิชย์ กย. 2564 | 36120 | 361 | 0
| - 120 มม² |  |  | ม. | 458 | 0 | 60 | 0 | 0 | ราคากระทรวงพาณิชย์ กย. 2564 | 45760 | 458 | 0
| - 150 มม² |  |  | ม. | 525 | 0 | 70 | 0 | 0 |  |  |  | 0
| - 185 มม² |  |  | ม. | 659 | 0 | 85 | 0 | 0 |  |  |  | 0
| - 240 มม² |  |  | ม. | 865 | 0 | 100 | 0 | 0 |  |  |  | 0
| - 300 มม² |  |  | ม. | 1084 | 0 | 110 | 0 | 0 |  |  |  | 0
3.4.2 | สายวงจกย่อย (Branch Circuit)
3.4.2.1 | สายไฟฟ้าชนิด IEC 01 |  |  |  |  | 0 |  | 0
| - 2.5 มม² |  |  | ม. | 9 | 0 | 7 | 0 | 0 | ราคากระทรวงพาณิชย์ กย. 2564 | 912.1 | 9
| - 4 มม² |  | 525 | ม. | 14 | 7350 | 10 | 5250 | 12600 | ราคากระทรวงพาณิชย์ กย. 2564 | 1375.8 | 14
| - 6 มม² |  |  | ม. | 23 | 0 | 12 | 0 | 0 | ราคากระทรวงพาณิชย์ กย. 2564 | 2264.2 | 23
| - 10 มม² |  |  | ม. | 39 | 0 | 16 | 0 | 0 | ราคากระทรวงพาณิชย์ กย. 2564 | 3944.2 | 39
3.4.2.2 | สายไฟฟ้าทนไฟ (Fire Resistant Cable) |  |  |  |  | 0 |  | 0
| - 2.5 มม² |  |  | ม. | 41 | 0 | 12 | 0 | 0
| - 4 มม² |  |  | ม. | 53 | 0 | 14 | 0 | 0
| - Accessories |  | 1 | ls | 5048 | 5048 | 1514 | 1514 | 6562
อื่นๆ ถ้ามี (ให้ระบุรายละเอียด)
-
-
| รวมราคารายการที่ 3.4 |  |  |  |  | 106008 |  | 32524 | 138532
3.5 | รางเดินสายไฟฟ้า (Raceway)
3.5.1 | ท่อร้อยสายไฟฟ้าชนิด EMT (EMT Conduit) |  |  |  |  | 0 |  | 0
| - 15 มม. Ø |  | 175 | ม. | 27 | 4725 | 22 | 3850 | 8575 | ราคากระทรวงพาณิชย์ กย. 2564 | 79.8 | 27
| - Fitting, Hanger & support |  | 1 | ls | 709 | 709 | 213 | 213 | 922
3.5.2 | ท่อร้อยสายไฟฟ้าชนิด IMC (IMC Conduit) |  |  |  |  | 0 |  | 0
| - 15 มม. Ø |  |  | ม. | 56 | 0 | 26 | 0 | 0 | ราคากระทรวงพาณิชย์ กย. 2564 | 169.2 | 56
| - 20 มม. Ø |  |  | ม. | 75 | 0 | 29 | 0 | 0 | ราคากระทรวงพาณิชย์ กย. 2564 | 225 | 75
| - 25 มม. Ø |  |  | ม. | 101 | 0 | 32 | 0 | 0 | ราคากระทรวงพาณิชย์ กย. 2564 | 303.6 | 101
| - 32 มม. Ø |  | 230 | ม. | 131 | 30130 | 32 | 7360 | 37490 | ราคากระทรวงพาณิชย์ กย. 2564 | 391.8 | 131
| - 40 มม. Ø |  |  | ม. | 160 | 0 | 38 | 0 | 0 | ราคากระทรวงพาณิชย์ กย. 2564 | 481.2 | 160
| - 50 มม. Ø |  |  | ม. | 219 | 0 | 42 | 0 | 0 | ราคากระทรวงพาณิชย์ กย. 2564 | 657.6 | 219
| - 65 มม. Ø |  |  | ม. | 352 | 0 | 48 | 0 | 0
| - 80 มม. Ø |  |  | ม. | 434 | 0 | 55 | 0 | 0
| - 100 มม. Ø |  |  | ม. | 572 | 0 | 65 | 0 | 0
| - Fitting, Hanger & support |  | 1 | ls | 4520 | 4520 | 1356 | 1356 | 5876
3.5.3 | ท่ออ่อน (Flexible Conduit) |  |  |  |  | 0 |  | 0
| - 15 มม. Ø |  | 14 | ม. | 14 | 196 | 11 | 154 | 350
อื่นๆ ถ้ามี (ให้ระบุรายละเอียด)
-
-
| รวมราคารายการที่ 3.5 |  |  |  |  | 40280 |  | 12933 | 53213
3.6 | สวิทช์และเต้ารับ (Switch & Outlet)
3.6.1 | สวิทช์และเต้ารับ (Switch & Outlet)
| - 15A 250V, Single Pole Switch |  | 6 | ชุด | 90 | 540 | 80 | 480 | 1020
| - 15A 250V, 2-Way Switch |  |  | ชุด | 130 | 0 | 90 | 0 | 0
| - 15A 250V, Single Pole Switch w/ Lamp |  |  | ชุด | 240 | 0 | 90 | 0 | 0
| - 15A 250V, Single Outlet |  |  | ชุด | 162 | 0 | 90 | 0 | 0
| - 15A 250V, Duplex Outlet |  | 8 | ชุด | 197 | 1576 | 90 | 720 | 2296
| - Floor Outlet, Duplex |  |  | ชุด | 1500 | 0 | 265 | 0 | 0
| - 15A 250V, Duplex Outlet ( WP ) |  |  | ชุด | 518 | 0 | 115 | 0 | 0
| - สวิทช์หรี่ไฟ (Dimmer Switch) |  |  | ชุด | 850 | 0 | 265 | 0 | 0
3.6.2 | Junction Box |  | 2 | ชุด | 130 | 260 | 90 | 180 | 440
3.6.3 | Junction Box (WP) |  |  | ชุด | 150 | 0 | 90 | 0 | 0
อื่นๆ ถ้ามี (ให้ระบุรายละเอียด)
-
-
| รวมราคารายการที่ 3.6 |  |  |  |  | 2376 |  | 1380 | 3756
3.7 | โคมไฟฟ้า (Luminaire)
| - A1 |  | 12 | ชุด | 420 | 5040 | 115 | 1380 | 6420
| - A2 |  | 4 | ชุด | 500 | 2000 | 115 | 460 | 2460
| - A1A |  |  | ชุด | 550 | 0 | 115 | 0 | 0
| - A2A |  |  | ชุด | 750 | 0 | 135 | 0 | 0
| - C2WP |  |  | ชุด | 1550 | 0 | 135 | 0 | 0
| - D2AL |  |  | ชุด | 2090 | 0 | 135 | 0 | 0
| - HB |  |  | ชุด | 3750 | 0 | 135 | 0 | 0
| - L-01 |  |  | ชุด | 2450 | 0 | 135 | 0 | 0
| - L-02 |  |  | ชุด | 1860 | 0 | 135 | 0 | 0
| - L-03 |  |  | ชุด | 1200 | 0 | 135 | 0 | 0
| - L-04 |  |  | ชุด | 1450 | 0 | 135 | 0 | 0
| - L-06 |  |  | ชุด | 1250 | 0 | 135 | 0 | 0
| - L-09 |  |  | ชุด | 650 | 0 | 20 | 0 | 0
| - L-10 |  |  | ชุด | 2565 | 0 | 135 | 0 | 0
| - L-11 |  |  | ชุด | 1200 | 0 | 135 | 0 | 0
| - L-12 |  |  | ชุด | 1200 | 0 | 135 | 0 | 0
| - L-13 |  |  | ชุด | 1860 | 0 | 135 | 0 | 0
| - L-14 |  |  | ชุด | 1200 | 0 | 135 | 0 | 0
| - L-15 |  |  | ชุด | 1200 | 0 | 135 | 0 | 0
| - Exit & Fire Exit Sign |  |  | ชุด | 1830 | 0 | 500 | 0 | 0
| - Emergency Battery Light |  | 4 | ชุด | 1620 | 6480 | 500 | 2000 | 8480
| - Remote Lamp |  |  | ชุด | 920 | 0 | 250 | 0 | 0
| - Central Battery |  |  | ชุด | 2180 | 0 | 500 | 0 | 0
| - Accessories |  | 1 | ls | 676 | 676 | 203 | 203 | 879
อื่นๆ ถ้ามี (ให้ระบุรายละเอียด)
-
-
| รวมราคารายการที่ 3.7 |  |  |  |  | 14196 |  | 4043 | 18239
3.8 | ระบบสัญญาณแจ้งเหตุเพลิงไหม้ (Fire Alarm System)
3.8.1 | Remote Graphic Annunciator |  | 2 | ชุด | 43500 | 87000 | 4350 | 8700 | 95700
3.8.2 | Monitor Module For Manual |  | 6 | ชุด | 1850 | 11100 | 250 | 1500 | 12600
3.8.3 | Monitor Module For Key Switch Zone |  | 6 | ชุด | 1850 | 11100 | 250 | 1500 | 12600
3.8.4 | Monitor Module For SV |  | 4 | ชุด | 1850 | 7400 | 250 | 1000 | 8400
3.8.5 | Monitor Module For Flow Switch |  | 4 | ชุด | 1850 | 7400 | 250 | 1000 | 8400
3.8.6 | Monitor Module For Pressure Switch |  |  | ชุด | 1850 | 0 | 250 | 0 | 0
3.8.7 | Control Module For Speaker |  | 2 | ชุด | 2750 | 5500 | 250 | 500 | 6000
3.8.8 | Control Module For Strobe Light |  | 2 | ชุด | 2750 | 5500 | 250 | 500 | 6000
3.8.9 | Control Module For Alarm Zone |  | 2 | ชุด | 2750 | 5500 | 250 | 500 | 6000
3.8.10 | Control Module For Door Holder |  | 2 | ชุด | 2750 | 5500 | 250 | 500 | 6000
3.8.11 | Control Module For Lift |  | 2 | ชุด | 2750 | 5500 | 250 | 500 | 6000
3.8.12 | Control Module For Telephone |  | 2 | ชุด | 2750 | 5500 | 250 | 500 | 6000
3.8.13 | Control Module For Other |  |  | ชุด | 2750 | 0 | 250 | 0 | 0
3.8.14 | Isolator Module |  | 4 | ชุด | 2250 | 9000 | 250 | 1000 | 10000
3.8.15 | Addressable Smoke Detector |  | 245 | ชุด | 3600 | 882000 | 200 | 49000 | 931000
3.8.16 | Manual Station w/ Key Switch |  | 10 | ชุด | 5000 | 50000 | 500 | 5000 | 55000
3.8.17 | Fireman Telephone Outlet |  | 6 | ชุด | 350 | 2100 | 200 | 1200 | 3300
3.8.18 | Fire Alarm Speaker |  | 6 | ชุด | 4200 | 25200 | 200 | 1200 | 26400
3.8.19 | Fire Alarm Speaker w/ Strobe Light |  | 22 | ชุด | 2200 | 48400 | 200 | 4400 | 52800
3.8.20 | Magnetic Door Holder |  | 2 | ชุด | 4785 | 9570 | 100 | 200 | 9770
3.8.21 | Remote Terminal Unit |  | 2 | ชุด | 5000 | 10000 | 500 | 1000 | 11000
3.8.22 | สายไฟฟ้า (Cable & Wire) |  |  |  |  | 0 |  | 0 | 0
| - FR 2C-2.5 มม² |  | 1440 | ม. | 82 | 118080 | 12 | 17280 | 135360
| - IEC01 1.5 มม² |  | 2400 | ม. | 6 | 14400 | 6 | 14400 | 28800
| - Twisted Pairs With Shield 16 AWG FR. |  | 1810 | ม. | 18 | 32580 | 8 | 14480 | 47060
| - Accessoreis |  | 1 | ls | 8253 | 8253 | 2476 | 2476 | 10729
3.8.23 | ท่อร้อยสายไฟฟ้าชนิด EMT (EMT Conduit) |  |  |  |  | 0 |  | 0 | 0
| - 15 มม. Ø |  | 1200 | ม. | 27 | 32400 | 22 | 26400 | 58800 | ราคากระทรวงพาณิชย์ กย. 2564 | 79.8 | 27
| - Fitting Hanger & support |  | 1 | ls | 4860 | 4860 | 1458 | 1458 | 6318
3.8.24 | ท่อร้อยสายไฟฟ้าชนิด IMC (IMC Conduit) |  |  |  |  | 0 |  | 0 | 0
| - 15 มม. Ø |  |  | ม. | 56 | 0 | 26 | 0 | 0 | ราคากระทรวงพาณิชย์ กย. 2564 | 169.2 | 56
| - 20 มม. Ø |  | 3250 | ม. | 75 | 243750 | 29 | 94250 | 338000 | ราคากระทรวงพาณิชย์ กย. 2564 | 225 | 75
| - Fitting, Hanger & support |  | 1 | ls | 36562.5 | 36563 | 10969 | 10969 | 47532
3.8.25 | ท่ออ่อน (Flexible Conduit) |  |  |  |  | 0 |  | 0 | 0
| - 15 มม. Ø |  | 245 | ม. | 14 | 3430 | 11 | 2695 | 6125
อื่นๆ ถ้ามี (ให้ระบุรายละเอียด)
-
-
| รวมราคารายการที่ 3.8 |  |  |  |  | 1687586 |  | 264108 | 1951694
3.9 | ระบบเสียงและประกาศเรียก (Public Address System)
3.9.1 | ลำโพงติดฝ้า (Ceiling Loudspeaker) |  | 24 | ชุด | 900 | 21600 | 140 | 3360 | 24960
3.9.2 | ปุ่มปรับเสียง (Volume Control) |  | 2 | ชุด | 3800 | 7600 | 200 | 400 | 8000
3.9.3 | ขั้วต่อสาย (Sound Terminal Box) |  | 2 | ชุด | 5000 | 10000 | 500 | 1000 | 11000
3.9.4 | สายไฟฟ้า (Cable & Wire) |  |  |  |  | 0 |  | 0 | 0
| - IEC53 2C-1.5 มม² |  | 828 | ม. | 32 | 26496 | 11 | 9108 | 35604 | ราคากระทรวงพาณิชย์ กย. 2564 | 3183 | 32
| - IEC53 3C-1.5 มม² |  | 115 | ม. | 40 | 4600 | 12 | 1380 | 5980 | ราคากระทรวงพาณิชย์ กย. 2564 | 4039 | 40
| - Accessoreis |  | 1 | ls | 1555 | 1555 | 467 | 467 | 2022
3.9.5 | ท่อร้อยสายไฟฟ้าชนิด EMT (EMT Conduit) |  |  |  |  | 0 |  | 0 | 0
| - 15 มม. Ø |  | 943 | ม. | 27 | 25461 | 22 | 20746 | 46207 | ราคากระทรวงพาณิชย์ กย. 2564 | 79.8 | 27
| - Fitting Hanger & support |  | 1 | ls | 3819 | 3819 | 1146 | 1146 | 4965
3.9.6 | ท่ออ่อน (Flexible Conduit) |  |  |  |  | 0 |  | 0 | 0
| - 15 มม. Ø |  | 24 | ม. | 14 | 336 | 11 | 264 | 600
อื่นๆ ถ้ามี (ให้ระบุรายละเอียด)
-
| รวมราคารายการที่ 3.9 |  |  |  |  | 101467 |  | 37871 | 139338
3.10 | ระบบควบคุมประตูอัตโนมัติ (Access Control System)
3.10.1 | Control Equipment
| - Access Controls Controller (2 Reader) |  | 2 | ชุด | 46645 | 93290 | 5000 | 10000 | 103290
| - Card Reader |  | 4 | ชุด | 21375 | 85500 | Inclded |  | 85500
| - Electric Magnetic Door Lock |  | 4 | ชุด | 9025 | 36100 | Inclded |  | 36100
| - Emergency Manual Break Glass |  | 4 | ชุด | 1995 | 7980 | Inclded |  | 7980
| - Exit Push Button |  | 4 | ชุด | 427.5 | 1710 | Inclded |  | 1710
| - Access Buzzer |  | 4 | ชุด | 807.5 | 3230 | Inclded |  | 3230
3.10.2 | สายไฟฟ้า (Cable & Wire)
| - UTP Cat. 6 A 4 Pairs |  | 237.6667 | ม. | 37 | 8794 | 5 | 1188 | 9982
| - Accessoreis |  | 1 | ls | 440 | 440 | 132 | 132 | 572
3.10.3 | ท่อร้อยสายไฟฟ้าชนิด EMT (EMT Conduit)
| - 15 มม. Ø |  | 237.6667 | ม. | 27 | 6417 | 22 | 5229 | 11646 | ราคากระทรวงพาณิชย์ กย. 2564 | 79.8 | 27
| - Fitting Hanger & support |  | 1 | ls | 963 | 963 | 289 | 289 | 1252
อื่นๆ ถ้ามี (ให้ระบุรายละเอียด)
-
-
| รวมราคารายการที่ 3.10 |  |  |  |  | 244424 |  | 16838 | 261262
3.11 | ระบบบริหารจัดการอาคาร (Building Management System : BMS)
3.11.1 | Remote Processing Unit (DDC)
| - W1-8RPUA1 WITH MARSHALLING BOX |  | 1 | ชุด | 92400 | 92400 | 9240 | 9240 | 101640
| - W2-8RPUA1 WITH MARSHALLING BOX |  | 1 | ชุด | 92400 | 92400 | 9240 | 9240 | 101640
3.11.2 | Terminal Box (TB)
| - W1-8TBA1 |  | 1 | ชุด | 3500 | 3500 | 350 | 350 | 3850
| - W2-8TBA1 |  | 1 | ชุด | 3500 | 3500 | 350 | 350 | 3850
3.11.3 | สายไฟฟ้า (Cable & Wire)
| - CVV 12C-1.0 มม² |  | 200 | ม. | 103 | 20600 | 21 | 4200 | 24800
| - CVVS 12C-1.0 มม² |  | 120 | ม. | 139 | 16680 | 21 | 2520 | 19200
| - Accessoreis |  | 1 | ls | 1864 | 1864 | 559.2 | 559 | 2423
3.11.4 | กล่องเดินสายไฟฟ้า (Wireway)
| - 100 มม. x 100 มม. |  | 40 | ม. | 316 | 12640 | 50 | 2000 | 14640
| - Fitting Hanger & support |  | 1 | ls | 1896 | 1896 | 568.8 | 569 | 2465
อื่นๆ ถ้ามี (ให้ระบุรายละเอียด)
-
-
| รวมราคารายการที่ 3.11 |  |  |  |  | 245480 |  | 29028 | 274508
3.12 | ระบบแจ้งเหตุฉุกเฉิน (Panic Alarm System)
3.12.1 | Emergency Pull Cord |  | 2 | ชุด | 3200 | 6400 | 150 | 300 | 6700
3.12.2 | Lamp with Buzzer |  | 2 | ชุด | 2640 | 5280 | 150 | 300 | 5580
3.12.3 | TIEV Cable
| - TIEV 4C 0.65 sq.mm. |  | 700 | ม. | 10 | 7000 | 5 | 3500 | 10500
3.12.4 | ท่อร้อยสายไฟฟ้าชนิด EMT (EMT Conduit)
| - 15 มม. Ø |  |  | ม. | 27 | 0 | 22 | 0 | 0 | ราคากระทรวงพาณิชย์ กย. 2564
3.12.5 | ท่อร้อยสายไฟฟ้าชนิด IMC (IMC Conduit)
| - 15 มม. Ø |  | 80 | ม. | 56 | 4480 | 26 | 2080 | 6560 | ราคากระทรวงพาณิชย์ กย. 2564 | 169.2 | 56
| - Fitting Hanger & support |  | 1 | ls | 672 | 672 | 202 | 202 | 874
3.12.6 | Testing & Commissioning |  |  | ls
อื่นๆ ถ้ามี (ให้ระบุรายละเอียด)
-
-
| รวมราคารายการที่ 3.12 |  |  |  |  | 23832 |  | 6382 | 30214

## 03.EE-ทิศตะวันตก (9FL)
|  |  |  | แบบแสดงรายการ ปริมาณงาน และราคา |  |  |  | แบบ ปร. 4
กลุ่มงาน/งาน : |  | กลุ่มงานที่ 1 / หมวดงานระบบไฟฟ้า และสื่อสาร
ชื่อโครงการ / งานก่อสร้าง : โครงการพัฒนาพื้นที่ส่วนขยายศูนย์ราชการเฉลิมพระเกียรติ ๘๐ พรรษา ๕ ธันวาคม ๒๕๕๐ พื้นที่โซน C
สัญญาก่อสร้างอาคารทิศตะวันตก (ส่วนงานโครงสร้าง งานสถาปัตยกรรม และงานระบบหลัก)
สถานที่ก่อสร้าง : |  | ศูนย์ราชการเฉลิมพระเกียรติ ถนนแจ้งวัฒนะ กรุงเทพมหานคร |  |  | แบบเลขที่
หน่วยงานเจ้าของโครงการ/งานก่อสร้าง : บริษัท ธนารักษ์พัฒนาสินทรัพย์ จำกัด
คำนวณราคากลางโดย : |  |  |  | เมื่อวันที่ |  | เดือน |  | พ.ศ. |  | หน่วย : บาท
ลำดับที่ | รายการ |  | จำนวน | หน่วย | ค่าวัสดุ |  | ค่าแรงงาน |  | รวมค่าวัสดุ | หมายเหตุ
[5 empty] | ราคาหน่วยละ | จำนวนเงิน | ราคาหน่วยละ | จำนวนเงิน | และค่าแรงงาน
3. | งานระบบไฟฟ้าและสื่อสาร ชั้น 9
3.1 | Distribution Board |  | 1 | งาน |  | 284870 |  | 19800 | 304670
3.2 | Essential Distribution Board |  | 1 | งาน |  | 231835 |  | 17220 | 249055
3.3 | แผงสวิทช์ย่อยและเซอร์กิต เบรคเกอร์ (Panelboard & CB) |  | 1 | งาน |  | 0 |  | 0 | 0
3.4 | สายไฟฟ้า (Cable & Wire) |  | 1 | งาน |  | 104906 |  | 31759 | 136665
3.5 | รางเดินสายไฟฟ้า (Raceway) |  | 1 | งาน |  | 39504 |  | 12352 | 51856
3.6 | สวิทช์และเต้ารับ (Switch & Outlet) |  | 1 | งาน |  | 2376 |  | 1380 | 3756
3.7 | โคมไฟฟ้า (Luminaire) |  | 1 | งาน |  | 14196 |  | 4043 | 18239
3.8 | ระบบสัญญาณแจ้งเหตุเพลิงไหม้ (Fire Alarm System) |  | 1 | งาน |  | 1715819 |  | 266069 | 1981888
3.9 | ระบบเสียงและประกาศเรียก (Public Address System) |  | 1 | งาน |  | 101467 |  | 37871 | 139338
3.10 | ระบบควบคุมประตูอัตโนมัติ (Access Control System) |  | 1 | งาน |  | 244424 |  | 16838 | 261262
3.11 | ระบบบริหารจัดการอาคาร (Building Management System : BMS) |  | 1 | งาน |  | 245480 |  | 29028 | 274508
3.12 | ระบบแจ้งเหตุฉุกเฉิน (Panic Alarm System) |  | 1 | งาน |  | 24082 |  | 6507 | 30589
| รวมราคางานระบบไฟฟ้าและสื่อสาร ชั้น 9 |  |  |  |  | 3008959 |  | 442867 | 3451826
3.1 | Distribution Board
3.1.1 | W1-9D1
3.1.1.1 | CB, IC ≥ 25 kA
| - MCCB 3P, 16A. |  |  | ชุด | 2400 | 0 |  |  | 0
| - MCCB 3P, 20A. |  |  | ชุด | 2400 | 0 |  |  | 0
| - MCCB 3P, 32A. |  |  | ชุด | 2400 | 0 |  |  | 0
| - MCCB 3P, 40A. |  |  | ชุด | 2400 | 0 |  |  | 0
| - MCCB 3P, 50A. |  | 1 | ชุด | 2400 | 2400 |  |  | 2400
| - MCCB 3P, 63A. |  | 3 | ชุด | 2400 | 7200 |  |  | 7200
| - MCCB 3P, 100A. |  |  | ชุด | 3000 | 0 |  |  | 0
| - MCCB 3P, 125A. |  |  | ชุด | 3000 | 0 |  |  | 0
| - MCCB 3P, 150A. |  |  | ชุด | 3000 | 0 |  |  | 0
| - MCCB 3P, 200A. |  |  | ชุด | 8600 | 0 |  |  | 0
| - MCCB 3P, 320A. |  |  | ชุด | 11500 | 0 |  |  | 0
| - MCCB 3P, 400A. |  | 1 | ชุด | 20200 | 20200 |  |  | 20200
3.1.1.2 | อุปกรณ์เครื่องวัด (Metering) |  |  |  |  | 0 |  |  | 0
| - CT 400/5A |  | 3 | ชุด | 600 | 1800 |  |  | 1800
| - Pilot Lamp |  | 3 | ชุด | 120 | 360 |  |  | 360
| - ฟิวส์ควบคุม (Control Fuse) |  | 3 | ชุด | 100 | 300 |  |  | 300
| - Digital Meter |  | 5 | ชุด | 15435 | 77175 |  |  | 77175
3.1.1.3 | ตู้ไฟฟ้าและอุปกรณ์ประกอบ (Cubicle w/ Busbar & Acc.) |  | 1 | ls | 33000 | 33000 | 9900 | 9900 | 42900
3.1.2 | W2-9D1
3.1.2.1 | CB, IC ≥ 25 kA
| - MCCB 3P, 16A. |  |  | ชุด | 2400 | 0 |  |  | 0
| - MCCB 3P, 20A. |  |  | ชุด | 2400 | 0 |  |  | 0
| - MCCB 3P, 32A. |  |  | ชุด | 2400 | 0 |  |  | 0
| - MCCB 3P, 40A. |  |  | ชุด | 2400 | 0 |  |  | 0
| - MCCB 3P, 50A. |  | 1 | ชุด | 2400 | 2400 |  |  | 2400
| - MCCB 3P, 63A. |  | 3 | ชุด | 2400 | 7200 |  |  | 7200
| - MCCB 3P, 100A. |  |  | ชุด | 3000 | 0 |  |  | 0
| - MCCB 3P, 125A. |  |  | ชุด | 3000 | 0 |  |  | 0
| - MCCB 3P, 150A. |  |  | ชุด | 3000 | 0 |  |  | 0
| - MCCB 3P, 200A. |  |  | ชุด | 8600 | 0 |  |  | 0
| - MCCB 3P, 320A. |  |  | ชุด | 11500 | 0 |  |  | 0
| - MCCB 3P, 400A. |  | 1 | ชุด | 20200 | 20200 |  |  | 20200
3.1.2.2 | อุปกรณ์เครื่องวัด (Metering) |  |  |  |  | 0 |  |  | 0
| - CT 400/5A |  | 3 | ชุด | 600 | 1800 |  |  | 1800
| - Pilot Lamp |  | 3 | ชุด | 120 | 360 |  |  | 360
| - ฟิวส์ควบคุม (Control Fuse) |  | 3 | ชุด | 100 | 300 |  |  | 300
| - Digital Meter |  | 5 | ชุด | 15435 | 77175 |  |  | 77175
3.1.2.3 | ตู้ไฟฟ้าและอุปกรณ์ประกอบ (Cubicle w/ Busbar & Acc.) |  | 1 | ls | 33000 | 33000 | 9900 | 9900 | 42900
อื่นๆ ถ้ามี (ให้ระบุรายละเอียด)
-
-
| รวมราคารายการที่ 3.1 |  |  |  |  | 284870 |  | 19800 | 304670
3.2 | Essential Distribution Board
3.2.1 | W1-9ED1
3.2.1.1 | CB, IC ≥ 25 kA
| - MCCB 3P, 16A. |  |  | ชุด | 2400 | 0 |  |  | 0
| - MCCB 3P, 20A. |  |  | ชุด | 2400 | 0 |  |  | 0
| - MCCB 3P, 32A. |  |  | ชุด | 2400 | 0 |  |  | 0
| - MCCB 3P, 40A. |  |  | ชุด | 2400 | 0 |  |  | 0
| - MCCB 3P, 50A. |  | 4 | ชุด | 2400 | 9600 |  |  | 9600
| - MCCB 3P, 63A. |  |  | ชุด | 2400 | 0 |  |  | 0
| - MCCB 3P, 80A. |  |  | ชุด | 2600 | 0 |  |  | 0
| - MCCB 3P, 100A. |  |  | ชุด | 3000 | 0 |  |  | 0
| - MCCB 3P, 125A. |  |  | ชุด | 5000 | 0 |  |  | 0
| - MCCB 3P, 160A. |  | 1 | ชุด | 5700 | 5700 |  |  | 5700
| - MCCB 3P, 175A. |  |  | ชุด | 5700 | 0 |  |  | 0
| - MCCB 3P, 200A. |  |  | ชุด | 8600 | 0 |  |  | 0
| - MCCB 3P, 225A. |  |  | ชุด | 8600 | 0 |  |  | 0
| - MCCB 3P, 250A. |  |  | ชุด | 8600 | 0 |  |  | 0
| - MCCB 3P, 320A. |  |  | ชุด | 11500 | 0 |  |  | 0
| - MCCB 3P, 400A. |  |  | ชุด | 20200 | 0 |  |  | 0
| - MCCB 3P, 500A. |  |  | ชุด | 20200 | 0 |  |  | 0
3.2.1.2 | อุปกรณ์เครื่องวัด (Metering) |  |  |  |  | 0 |  |  | 0
| - CT 160/5A |  | 3 | ชุด | 600 | 1800 |  |  | 1800
| - Pilot Lamp |  | 3 | ชุด | 120 | 360 |  |  | 360
| - ฟิวส์ควบคุม (Control Fuse) |  | 3 | ชุด | 100 | 300 |  |  | 300
| - Digital Meter |  | 4 | ชุด | 15435 | 61740 |  |  | 61740
3.2.1.2 | ตู้ไฟฟ้าและอุปกรณ์ประกอบ (Cubicle w/ Busbar & Acc.) |  | 1 | ls | 28700 | 28700 | 8610 | 8610 | 37310
3.2.2 | W2-9ED1
3.2.2.1 | CB, IC ≥ 25 kA
| - MCCB 3P, 16A. |  |  | ชุด | 2400 | 0 |  |  | 0
| - MCCB 3P, 20A. |  |  | ชุด | 2400 | 0 |  |  | 0
| - MCCB 3P, 32A. |  |  | ชุด | 2400 | 0 |  |  | 0
| - MCCB 3P, 40A. |  |  | ชุด | 2400 | 0 |  |  | 0
| - MCCB 3P, 50A. |  | 4 | ชุด | 2400 | 9600 |  |  | 9600
| - MCCB 3P, 63A. |  |  | ชุด | 2400 | 0 |  |  | 0
| - MCCB 3P, 80A. |  |  | ชุด | 2600 | 0 |  |  | 0
| - MCCB 3P, 100A. |  |  | ชุด | 3000 | 0 |  |  | 0
| - MCCB 3P, 125A. |  |  | ชุด | 5000 | 0 |  |  | 0
| - MCCB 3P, 160A. |  | 1 | ชุด | 5700 | 5700 |  |  | 5700
| - MCCB 3P, 175A. |  |  | ชุด | 5700 | 0 |  |  | 0
| - MCCB 3P, 200A. |  |  | ชุด | 8600 | 0 |  |  | 0
| - MCCB 3P, 225A. |  |  | ชุด | 8600 | 0 |  |  | 0
| - MCCB 3P, 250A. |  |  | ชุด | 8600 | 0 |  |  | 0
| - MCCB 3P, 320A. |  |  | ชุด | 11500 | 0 |  |  | 0
| - MCCB 3P, 400A. |  |  | ชุด | 20200 | 0 |  |  | 0
| - MCCB 3P, 500A. |  |  | ชุด | 20200 | 0 |  |  | 0
3.2.2.2 | อุปกรณ์เครื่องวัด (Metering) |  |  |  |  | 0 |  |  | 0
| - CT 160/5A |  | 3 | ชุด | 600 | 1800 |  |  | 1800
| - Pilot Lamp |  | 3 | ชุด | 120 | 360 |  |  | 360
| - ฟิวส์ควบคุม (Control Fuse) |  | 3 | ชุด | 100 | 300 |  |  | 300
| - Digital Meter |  | 5 | ชุด | 15435 | 77175 |  |  | 77175
3.2.2.3 | ตู้ไฟฟ้าและอุปกรณ์ประกอบ (Cubicle w/ Busbar & Acc.) |  | 1 | ls | 28700 | 28700 | 8610 | 8610 | 37310
อื่นๆ ถ้ามี (ให้ระบุรายละเอียด)
-
-
| รวมราคารายการที่ 3.2 |  |  |  |  | 231835 |  | 17220 | 249055
3.3 | แผงสวิทช์ย่อยและเซอร์กิต เบรคเกอร์ (Panelboard & CB)
3.3.1 | Main CB, Panelboard (3 Ø, 4 Wires)
| xxxPB1, 100-225A 42 CCT. |  |  | ชุด | 6800 | 0 | 1500 | 0 | 0
| - MCCB 3P, 32A, Main |  |  | ชุด | 2400
| - MCCB 1P, 15A |  |  | ชุด | 138 | 0 |  | 0 | 0
| - MCCB 1P, 20A |  |  | ชุด | 138 | 0 |  | 0 | 0
| - MCCB 2P, 20A |  |  | ชุด | 619 | 0 |  | 0 | 0
อื่นๆ ถ้ามี (ให้ระบุรายละเอียด)
-
-
| รวมราคารายการที่ 3.3 |  |  |  |  | 0 |  | 0 | 0
3.4 | สายไฟฟ้า (Cable & Wire) |  |  |  |  | 0 |  | 0
3.4.1 | สายป้อน Main Feeder
3.4.1.1 | สายไฟฟ้าชนิด IEC 01 (Main Feeder)
| - 4 มม² |  |  | ม. | 14 | 0 | 10 | 0 | 0 | ราคากระทรวงพาณิชย์ กย. 2564 | 1375.8 | 14 | 0
| - 6 มม² |  | 230 | ม. | 23 | 5290 | 12 | 2760 | 8050 | ราคากระทรวงพาณิชย์ กย. 2564 | 2264.2 | 23 | 253
| - 10 มม² |  |  | ม. | 39 | 0 | 16 | 0 | 0 | ราคากระทรวงพาณิชย์ กย. 2564 | 3944.2 | 39 | 0
| - 16 มม² |  |  | ม. | 61 | 0 | 20 | 0 | 0 | ราคากระทรวงพาณิชย์ กย. 2564 | 6120 | 61 | 0
| - 25 มม² |  | 920 | ม. | 96 | 88320 | 25 | 23000 | 111320 | ราคากระทรวงพาณิชย์ กย. 2564 | 9600 | 96 | 1012
| - 35 มม² |  |  | ม. | 127 | 0 | 30 | 0 | 0 | ราคากระทรวงพาณิชย์ กย. 2564 | 12744.2 | 127 | 0
| - 50 มม² |  |  | ม. | 183 | 0 | 40 | 0 | 0 | ราคากระทรวงพาณิชย์ กย. 2564 | 18335.8 | 183 | 0
| - 70 มม² |  |  | ม. | 262 | 0 | 45 | 0 | 0 | ราคากระทรวงพาณิชย์ กย. 2564 | 26215.8 | 262 | 0
| - 95 มม² |  |  | ม. | 361 | 0 | 55 | 0 | 0 | ราคากระทรวงพาณิชย์ กย. 2564 | 36120 | 361 | 0
| - 120 มม² |  |  | ม. | 458 | 0 | 60 | 0 | 0 | ราคากระทรวงพาณิชย์ กย. 2564 | 45760 | 458 | 0
| - 150 มม² |  |  | ม. | 525 | 0 | 70 | 0 | 0 |  |  |  | 0
| - 185 มม² |  |  | ม. | 659 | 0 | 85 | 0 | 0 |  |  |  | 0
| - 240 มม² |  |  | ม. | 865 | 0 | 100 | 0 | 0 |  |  |  | 0
| - 300 มม² |  |  | ม. | 1084 | 0 | 110 | 0 | 0 |  |  |  | 0
3.4.2 | สายวงจกย่อย (Branch Circuit)
3.4.2.1 | สายไฟฟ้าชนิด IEC 01 |  |  |  |  | 0 |  | 0
| - 2.5 มม² |  |  | ม. | 9 | 0 | 7 | 0 | 0 | ราคากระทรวงพาณิชย์ กย. 2564 | 912.1 | 9
| - 4 มม² |  | 450 | ม. | 14 | 6300 | 10 | 4500 | 10800 | ราคากระทรวงพาณิชย์ กย. 2564 | 1375.8 | 14
| - 6 มม² |  |  | ม. | 23 | 0 | 12 | 0 | 0 | ราคากระทรวงพาณิชย์ กย. 2564 | 2264.2 | 23
| - 10 มม² |  |  | ม. | 39 | 0 | 16 | 0 | 0 | ราคากระทรวงพาณิชย์ กย. 2564 | 3944.2 | 39
3.4.2.2 | สายไฟฟ้าทนไฟ (Fire Resistant Cable) |  |  |  |  | 0 |  | 0
| - 2.5 มม² |  |  | ม. | 41 | 0 | 12 | 0 | 0
| - 4 มม² |  |  | ม. | 53 | 0 | 14 | 0 | 0
| - Accessories |  | 1 | ls | 4996 | 4996 | 1499 | 1499 | 6495
อื่นๆ ถ้ามี (ให้ระบุรายละเอียด)
-
| รวมราคารายการที่ 3.4 |  |  |  |  | 104906 |  | 31759 | 136665
3.5 | รางเดินสายไฟฟ้า (Raceway)
3.5.1 | ท่อร้อยสายไฟฟ้าชนิด EMT (EMT Conduit) |  |  |  |  | 0 |  | 0
| - 15 มม. Ø |  | 150 | ม. | 27 | 4050 | 22 | 3300 | 7350 | ราคากระทรวงพาณิชย์ กย. 2564 | 79.8 | 27
| - Fitting, Hanger & support |  | 1 | ls | 608 | 608 | 182 | 182 | 790
3.5.2 | ท่อร้อยสายไฟฟ้าชนิด IMC (IMC Conduit) |  |  |  |  | 0 |  | 0
| - 15 มม. Ø |  |  | ม. | 56 | 0 | 26 | 0 | 0 | ราคากระทรวงพาณิชย์ กย. 2564 | 169.2 | 56
| - 20 มม. Ø |  |  | ม. | 75 | 0 | 29 | 0 | 0 | ราคากระทรวงพาณิชย์ กย. 2564 | 225 | 75
| - 25 มม. Ø |  | 0 | ม. | 101 | 0 | 32 | 0 | 0 | ราคากระทรวงพาณิชย์ กย. 2564 | 303.6 | 101
| - 32 มม. Ø |  | 230 | ม. | 131 | 30130 | 32 | 7360 | 37490 | ราคากระทรวงพาณิชย์ กย. 2564 | 391.8 | 131
| - 40 มม. Ø |  |  | ม. | 160 | 0 | 38 | 0 | 0 | ราคากระทรวงพาณิชย์ กย. 2564 | 481.2 | 160
| - 50 มม. Ø |  |  | ม. | 219 | 0 | 42 | 0 | 0 | ราคากระทรวงพาณิชย์ กย. 2564 | 657.6 | 219
| - 65 มม. Ø |  |  | ม. | 352 | 0 | 48 | 0 | 0
| - 80 มม. Ø |  |  | ม. | 434 | 0 | 55 | 0 | 0
| - 100 มม. Ø |  |  | ม. | 572 | 0 | 65 | 0 | 0
| - Fitting, Hanger & support |  | 1 | ls | 4520 | 4520 | 1356 | 1356 | 5876
3.5.3 | ท่ออ่อน (Flexible Conduit) |  |  |  |  | 0 |  | 0
| - 15 มม. Ø |  | 14 | ม. | 14 | 196 | 11 | 154 | 350
อื่นๆ ถ้ามี (ให้ระบุรายละเอียด)
-
-
| รวมราคารายการที่ 3.5 |  |  |  |  | 39504 |  | 12352 | 51856
3.6 | สวิทช์และเต้ารับ (Switch & Outlet)
3.6.1 | สวิทช์และเต้ารับ (Switch & Outlet)
| - 15A 250V, Single Pole Switch |  | 6 | ชุด | 90 | 540 | 80 | 480 | 1020
| - 15A 250V, 2-Way Switch |  |  | ชุด | 130 | 0 | 90 | 0 | 0
| - 15A 250V, Single Pole Switch w/ Lamp |  |  | ชุด | 240 | 0 | 90 | 0 | 0
| - 15A 250V, Single Outlet |  |  | ชุด | 162 | 0 | 90 | 0 | 0
| - 15A 250V, Duplex Outlet |  | 8 | ชุด | 197 | 1576 | 90 | 720 | 2296
| - Floor Outlet, Duplex |  |  | ชุด | 1500 | 0 | 265 | 0 | 0
| - 15A 250V, Duplex Outlet ( WP ) |  |  | ชุด | 518 | 0 | 115 | 0 | 0
| - สวิทช์หรี่ไฟ (Dimmer Switch) |  |  | ชุด | 850 | 0 | 265 | 0 | 0
3.6.2 | Junction Box |  | 2 | ชุด | 130 | 260 | 90 | 180 | 440
3.6.3 | Junction Box (WP) |  |  | ชุด | 150 | 0 | 90 | 0 | 0
อื่นๆ ถ้ามี (ให้ระบุรายละเอียด)
-
-
| รวมราคารายการที่ 3.6 |  |  |  |  | 2376 |  | 1380 | 3756
3.7 | โคมไฟฟ้า (Luminaire)
| - A1 |  | 12 | ชุด | 420 | 5040 | 115 | 1380 | 6420
| - A2 |  | 4 | ชุด | 500 | 2000 | 115 | 460 | 2460
| - A1A |  |  | ชุด | 550 | 0 | 115 | 0 | 0
| - A2A |  |  | ชุด | 750 | 0 | 135 | 0 | 0
| - C2WP |  |  | ชุด | 1550 | 0 | 135 | 0 | 0
| - D2AL |  |  | ชุด | 2090 | 0 | 135 | 0 | 0
| - HB |  |  | ชุด | 3750 | 0 | 135 | 0 | 0
| - L-01 |  |  | ชุด | 2450 | 0 | 135 | 0 | 0
| - L-02 |  |  | ชุด | 1860 | 0 | 135 | 0 | 0
| - L-03 |  |  | ชุด | 1200 | 0 | 135 | 0 | 0
| - L-04 |  |  | ชุด | 1450 | 0 | 135 | 0 | 0
| - L-06 |  |  | ชุด | 1250 | 0 | 135 | 0 | 0
| - L-09 |  |  | ชุด | 650 | 0 | 20 | 0 | 0
| - L-10 |  |  | ชุด | 2565 | 0 | 135 | 0 | 0
| - L-11 |  |  | ชุด | 1200 | 0 | 135 | 0 | 0
| - L-12 |  |  | ชุด | 1200 | 0 | 135 | 0 | 0
| - L-13 |  |  | ชุด | 1860 | 0 | 135 | 0 | 0
| - L-14 |  |  | ชุด | 1200 | 0 | 135 | 0 | 0
| - L-15 |  |  | ชุด | 1200 | 0 | 135 | 0 | 0
| - Exit & Fire Exit Sign |  |  | ชุด | 1830 | 0 | 500 | 0 | 0
| - Emergency Battery Light |  | 4 | ชุด | 1620 | 6480 | 500 | 2000 | 8480
| - Remote Lamp |  |  | ชุด | 920 | 0 | 250 | 0 | 0
| - Central Battery |  |  | ชุด | 2180 | 0 | 500 | 0 | 0
| - Accessories |  | 1 | ls | 676 | 676 | 203 | 203 | 879
อื่นๆ ถ้ามี (ให้ระบุรายละเอียด)
-
-
| รวมราคารายการที่ 3.7 |  |  |  |  | 14196 |  | 4043 | 18239
3.8 | ระบบสัญญาณแจ้งเหตุเพลิงไหม้ (Fire Alarm System)
3.8.1 | Remote Graphic Annunciator |  | 2 | ชุด | 43500 | 87000 | 4350 | 8700 | 95700
3.8.2 | Monitor Module For Manual |  | 6 | ชุด | 1850 | 11100 | 250 | 1500 | 12600
3.8.3 | Monitor Module For Key Switch Zone |  | 6 | ชุด | 1850 | 11100 | 250 | 1500 | 12600
3.8.4 | Monitor Module For SV |  | 4 | ชุด | 1850 | 7400 | 250 | 1000 | 8400
3.8.5 | Monitor Module For Flow Switch |  | 4 | ชุด | 1850 | 7400 | 250 | 1000 | 8400
3.8.6 | Monitor Module For Pressure Switch |  |  | ชุด | 1850 | 0 | 250 | 0 | 0
3.8.7 | Control Module For Speaker |  | 2 | ชุด | 2750 | 5500 | 250 | 500 | 6000
3.8.8 | Control Module For Strobe Light |  | 2 | ชุด | 2750 | 5500 | 250 | 500 | 6000
3.8.9 | Control Module For Alarm Zone |  | 2 | ชุด | 2750 | 5500 | 250 | 500 | 6000
3.8.10 | Control Module For Door Holder |  | 2 | ชุด | 2750 | 5500 | 250 | 500 | 6000
3.8.11 | Control Module For Lift |  | 2 | ชุด | 2750 | 5500 | 250 | 500 | 6000
3.8.12 | Control Module For Telephone |  | 2 | ชุด | 2750 | 5500 | 250 | 500 | 6000
3.8.13 | Control Module For Other |  |  | ชุด | 2750 | 0 | 250 | 0 | 0
3.8.14 | Isolator Module |  | 4 | ชุด | 2250 | 9000 | 250 | 1000 | 10000
3.8.15 | Addressable Smoke Detector |  | 252 | ชุด | 3600 | 907200 | 200 | 50400 | 957600
3.8.16 | Manual Station w/ Key Switch |  | 10 | ชุด | 5000 | 50000 | 500 | 5000 | 55000
3.8.17 | Fireman Telephone Outlet |  | 6 | ชุด | 350 | 2100 | 200 | 1200 | 3300
3.8.18 | Fire Alarm Speaker |  | 6 | ชุด | 4200 | 25200 | 200 | 1200 | 26400
3.8.19 | Fire Alarm Speaker w/ Strobe Light |  | 23 | ชุด | 2200 | 50600 | 200 | 4600 | 55200
3.8.20 | Magnetic Door Holder |  | 2 | ชุด | 4785 | 9570 | 100 | 200 | 9770
3.8.21 | Remote Terminal Unit |  | 2 | ชุด | 5000 | 10000 | 500 | 1000 | 11000
3.8.22 | สายไฟฟ้า (Cable & Wire) |  |  |  |  | 0 |  | 0 | 0
| - FR 2C-2.5 มม² |  | 1440 | ม. | 82 | 118080 | 12 | 17280 | 135360
| - IEC01 1.5 มม² |  | 2400 | ม. | 6 | 14400 | 6 | 14400 | 28800
| - Twisted Pairs With Shield 16 AWG FR. |  | 1817 | ม. | 18 | 32706 | 8 | 14536 | 47242
| - Accessoreis |  | 1 | ls | 8259 | 8259 | 2478 | 2478 | 10737
3.8.23 | ท่อร้อยสายไฟฟ้าชนิด EMT (EMT Conduit) |  |  |  |  | 0 |  | 0 | 0
| - 15 มม. Ø |  | 1200 | ม. | 27 | 32400 | 22 | 26400 | 58800 | ราคากระทรวงพาณิชย์ กย. 2564 | 79.8 | 27
| - Fitting Hanger & support |  | 1 | ls | 4860 | 4860 | 1458 | 1458 | 6318
3.8.24 | ท่อร้อยสายไฟฟ้าชนิด IMC (IMC Conduit) |  |  |  |  | 0 |  | 0 | 0
| - 15 มม. Ø |  |  | ม. | 56 | 0 | 26 | 0 | 0 | ราคากระทรวงพาณิชย์ กย. 2564 | 169.2 | 56
| - 20 มม. Ø |  | 3257 | ม. | 75 | 244275 | 29 | 94453 | 338728 | ราคากระทรวงพาณิชย์ กย. 2564 | 225 | 75
| - Fitting, Hanger & support |  | 1 | ls | 36641.25 | 36641 | 10992 | 10992 | 47633
3.8.25 | ท่ออ่อน (Flexible Conduit) |  |  |  |  | 0 |  | 0 | 0
| - 15 มม. Ø |  | 252 | ม. | 14 | 3528 | 11 | 2772 | 6300
อื่นๆ ถ้ามี (ให้ระบุรายละเอียด)
-
-
| รวมราคารายการที่ 3.8 |  |  |  |  | 1715819 |  | 266069 | 1981888
3.9 | ระบบเสียงและประกาศเรียก (Public Address System)
3.9.1 | ลำโพงติดฝ้า (Ceiling Loudspeaker) |  | 24 | ชุด | 900 | 21600 | 140 | 3360 | 24960
3.9.2 | ปุ่มปรับเสียง (Volume Control) |  | 2 | ชุด | 3800 | 7600 | 200 | 400 | 8000
3.9.3 | ขั้วต่อสาย (Sound Terminal Box) |  | 2 | ชุด | 5000 | 10000 | 500 | 1000 | 11000
3.9.4 | สายไฟฟ้า (Cable & Wire) |  |  |  |  | 0 |  | 0 | 0
| - IEC53 2C-1.5 มม² |  | 828 | ม. | 32 | 26496 | 11 | 9108 | 35604 | ราคากระทรวงพาณิชย์ กย. 2564 | 3183 | 32
| - IEC53 3C-1.5 มม² |  | 115 | ม. | 40 | 4600 | 12 | 1380 | 5980 | ราคากระทรวงพาณิชย์ กย. 2564 | 4039 | 40
| - Accessoreis |  | 1 | ls | 1555 | 1555 | 467 | 467 | 2022
3.9.5 | ท่อร้อยสายไฟฟ้าชนิด EMT (EMT Conduit) |  |  |  |  | 0 |  | 0 | 0
| - 15 มม. Ø |  | 943 | ม. | 27 | 25461 | 22 | 20746 | 46207 | ราคากระทรวงพาณิชย์ กย. 2564 | 79.8 | 27
| - Fitting Hanger & support |  | 1 | ls | 3819 | 3819 | 1146 | 1146 | 4965
3.9.6 | ท่ออ่อน (Flexible Conduit) |  |  |  |  | 0 |  | 0 | 0
| - 15 มม. Ø |  | 24 | ม. | 14 | 336 | 11 | 264 | 600
อื่นๆ ถ้ามี (ให้ระบุรายละเอียด)
-
| รวมราคารายการที่ 3.9 |  |  |  |  | 101467 |  | 37871 | 139338
3.10 | ระบบควบคุมประตูอัตโนมัติ (Access Control System)
3.10.1 | Control Equipment
| - Access Controls Controller (2 Reader) |  | 2 | ชุด | 46645 | 93290 | 5000 | 10000 | 103290
| - Card Reader |  | 4 | ชุด | 21375 | 85500 | Inclded |  | 85500
| - Electric Magnetic Door Lock |  | 4 | ชุด | 9025 | 36100 | Inclded |  | 36100
| - Emergency Manual Break Glass |  | 4 | ชุด | 1995 | 7980 | Inclded |  | 7980
| - Exit Push Button |  | 4 | ชุด | 427.5 | 1710 | Inclded |  | 1710
| - Access Buzzer |  | 4 | ชุด | 807.5 | 3230 | Inclded |  | 3230
3.10.2 | สายไฟฟ้า (Cable & Wire)
| - UTP Cat. 6 A 4 Pairs |  | 237.6667 | ม. | 37 | 8794 | 5 | 1188 | 9982
| - Accessoreis |  | 1 | ls | 440 | 440 | 132 | 132 | 572
3.10.3 | ท่อร้อยสายไฟฟ้าชนิด EMT (EMT Conduit)
| - 15 มม. Ø |  | 237.6667 | ม. | 27 | 6417 | 22 | 5229 | 11646 | ราคากระทรวงพาณิชย์ กย. 2564 | 79.8 | 27
| - Fitting Hanger & support |  | 1 | ls | 963 | 963 | 289 | 289 | 1252
อื่นๆ ถ้ามี (ให้ระบุรายละเอียด)
-
-
| รวมราคารายการที่ 3.10 |  |  |  |  | 244424 |  | 16838 | 261262
3.11 | ระบบบริหารจัดการอาคาร (Building Management System : BMS)
3.11.1 | Remote Processing Unit (DDC)
| - W1-9RPUA1 WITH MARSHALLING BOX |  | 1 | ชุด | 92400 | 92400 | 9240 | 9240 | 101640
| - W2-9RPUA1 WITH MARSHALLING BOX |  | 1 | ชุด | 92400 | 92400 | 9240 | 9240 | 101640
3.11.2 | Terminal Box (TB)
| - W1-9TBA1 |  | 1 | ชุด | 3500 | 3500 | 350 | 350 | 3850
| - W2-9TBA1 |  | 1 | ชุด | 3500 | 3500 | 350 | 350 | 3850
3.11.3 | สายไฟฟ้า (Cable & Wire)
| - CVV 12C-1.0 มม² |  | 200 | ม. | 103 | 20600 | 21 | 4200 | 24800
| - CVVS 12C-1.0 มม² |  | 120 | ม. | 139 | 16680 | 21 | 2520 | 19200
| - Accessoreis |  | 1 | ls | 1864 | 1864 | 559.2 | 559 | 2423
3.11.4 | กล่องเดินสายไฟฟ้า (Wireway)
| - 100 มม. x 100 มม. |  | 40 | ม. | 316 | 12640 | 50 | 2000 | 14640
| - Fitting Hanger & support |  | 1 | ls | 1896 | 1896 | 568.8 | 569 | 2465
อื่นๆ ถ้ามี (ให้ระบุรายละเอียด)
-
-
| รวมราคารายการที่ 3.11 |  |  |  |  | 245480 |  | 29028 | 274508
3.12 | ระบบแจ้งเหตุฉุกเฉิน (Panic Alarm System)
3.12.1 | Emergency Pull Cord |  | 2 | ชุด | 3200 | 6400 | 150 | 300 | 6700
3.12.2 | Lamp with Buzzer |  | 2 | ชุด | 2640 | 5280 | 150 | 300 | 5580
3.12.3 | TIEV Cable
| - TIEV 4C 0.65 sq.mm. |  | 725 | ม. | 10 | 7250 | 5 | 3625 | 10875
3.12.4 | ท่อร้อยสายไฟฟ้าชนิด EMT (EMT Conduit)
| - 15 มม. Ø |  |  | ม. | 27 | 0 | 22 | 0 | 0 | ราคากระทรวงพาณิชย์ กย. 2564
3.12.5 | ท่อร้อยสายไฟฟ้าชนิด IMC (IMC Conduit)
| - 15 มม. Ø |  | 80 | ม. | 56 | 4480 | 26 | 2080 | 6560 | ราคากระทรวงพาณิชย์ กย. 2564 | 169.2 | 56
| - Fitting Hanger & support |  | 1 | ls | 672 | 672 | 202 | 202 | 874
3.12.6 | Testing & Commissioning |  |  | ls
อื่นๆ ถ้ามี (ให้ระบุรายละเอียด)
-
-
| รวมราคารายการที่ 3.12 |  |  |  |  | 24082 |  | 6507 | 30589

## 03.EE-ทิศตะวันตก (10FL)
|  |  |  | แบบแสดงรายการ ปริมาณงาน และราคา |  |  |  | แบบ ปร. 4
กลุ่มงาน/งาน : |  | กลุ่มงานที่ 1 / หมวดงานระบบไฟฟ้า และสื่อสาร
ชื่อโครงการ / งานก่อสร้าง : โครงการพัฒนาพื้นที่ส่วนขยายศูนย์ราชการเฉลิมพระเกียรติ ๘๐ พรรษา ๕ ธันวาคม ๒๕๕๐ พื้นที่โซน C
สัญญาก่อสร้างอาคารทิศตะวันตก (ส่วนงานโครงสร้าง งานสถาปัตยกรรม และงานระบบหลัก)
สถานที่ก่อสร้าง : |  | ศูนย์ราชการเฉลิมพระเกียรติ ถนนแจ้งวัฒนะ กรุงเทพมหานคร |  |  | แบบเลขที่
หน่วยงานเจ้าของโครงการ/งานก่อสร้าง : บริษัท ธนารักษ์พัฒนาสินทรัพย์ จำกัด
คำนวณราคากลางโดย : |  |  |  | เมื่อวันที่ |  | เดือน |  | พ.ศ. |  | หน่วย : บาท
ลำดับที่ | รายการ |  | จำนวน | หน่วย | ค่าวัสดุ |  | ค่าแรงงาน |  | รวมค่าวัสดุ | หมายเหตุ
[5 empty] | ราคาหน่วยละ | จำนวนเงิน | ราคาหน่วยละ | จำนวนเงิน | และค่าแรงงาน
3. | งานระบบไฟฟ้าและสื่อสาร ชั้น 10
3.1 | Distribution Board |  | 1 | งาน |  | 284870 |  | 19800 | 304670
3.2 | Essential Distribution Board |  | 1 | งาน |  | 0 |  | 0 | 0
3.3 | แผงสวิทช์ย่อยและเซอร์กิต เบรคเกอร์ (Panelboard & CB) |  | 1 | งาน |  | 0 |  | 0 | 0
3.4 | สายไฟฟ้า (Cable & Wire) |  | 1 | งาน |  | 104024 |  | 31146 | 135170
3.5 | รางเดินสายไฟฟ้า (Raceway) |  | 1 | งาน |  | 38883 |  | 11888 | 50771
3.6 | สวิทช์และเต้ารับ (Switch & Outlet) |  | 1 | งาน |  | 2376 |  | 1380 | 3756
3.7 | โคมไฟฟ้า (Luminaire) |  | 1 | งาน |  | 14196 |  | 4043 | 18239
3.8 | ระบบสัญญาณแจ้งเหตุเพลิงไหม้ (Fire Alarm System) |  | 1 | งาน |  | 1675299 |  | 265288 | 1940587
3.9 | ระบบเสียงและประกาศเรียก (Public Address System) |  | 1 | งาน |  | 101467 |  | 37871 | 139338
3.10 | ระบบควบคุมประตูอัตโนมัติ (Access Control System) |  | 1 | งาน |  | 413624 |  | 18530 | 432154
3.11 | ระบบบริหารจัดการอาคาร (Building Management System : BMS) |  | 1 | งาน |  | 372080 |  | 30294 | 402374
3.12 | ระบบแจ้งเหตุฉุกเฉิน (Panic Alarm System) |  | 1 | งาน |  | 24332 |  | 6632 | 30964
| รวมราคางานระบบไฟฟ้าและสื่อสาร ชั้น 10 |  |  |  |  | 3031151 |  | 426872 | 3458023
3.1 | Distribution Board
3.1.1 | W1-10D1
3.1.1.1 | CB, IC ≥ 25 kA
| - MCCB 3P, 16A. |  |  | ชุด | 2400 | 0 |  |  | 0
| - MCCB 3P, 20A. |  |  | ชุด | 2400 | 0 |  |  | 0
| - MCCB 3P, 32A. |  |  | ชุด | 2400 | 0 |  |  | 0
| - MCCB 3P, 40A. |  |  | ชุด | 2400 | 0 |  |  | 0
| - MCCB 3P, 50A. |  | 1 | ชุด | 2400 | 2400 |  |  | 2400
| - MCCB 3P, 63A. |  | 3 | ชุด | 2400 | 7200 |  |  | 7200
| - MCCB 3P, 100A. |  |  | ชุด | 3000 | 0 |  |  | 0
| - MCCB 3P, 125A. |  |  | ชุด | 3000 | 0 |  |  | 0
| - MCCB 3P, 150A. |  |  | ชุด | 3000 | 0 |  |  | 0
| - MCCB 3P, 200A. |  |  | ชุด | 8600 | 0 |  |  | 0
| - MCCB 3P, 320A. |  |  | ชุด | 11500 | 0 |  |  | 0
| - MCCB 3P, 400A. |  | 1 | ชุด | 20200 | 20200 |  |  | 20200
3.1.1.2 | อุปกรณ์เครื่องวัด (Metering) |  |  |  |  | 0 |  |  | 0
| - CT 400/5A |  | 3 | ชุด | 600 | 1800 |  |  | 1800
| - Pilot Lamp |  | 3 | ชุด | 120 | 360 |  |  | 360
| - ฟิวส์ควบคุม (Control Fuse) |  | 3 | ชุด | 100 | 300 |  |  | 300
| - Digital Meter |  | 5 | ชุด | 15435 | 77175 |  |  | 77175
3.1.1.3 | ตู้ไฟฟ้าและอุปกรณ์ประกอบ (Cubicle w/ Busbar & Acc.) |  | 1 | ls | 33000 | 33000 | 9900 | 9900 | 42900
3.1.2 | W2-10D1
3.1.2.1 | CB, IC ≥ 25 kA
| - MCCB 3P, 16A. |  |  | ชุด | 2400 | 0 |  |  | 0
| - MCCB 3P, 20A. |  |  | ชุด | 2400 | 0 |  |  | 0
| - MCCB 3P, 32A. |  |  | ชุด | 2400 | 0 |  |  | 0
| - MCCB 3P, 40A. |  |  | ชุด | 2400 | 0 |  |  | 0
| - MCCB 3P, 50A. |  | 1 | ชุด | 2400 | 2400 |  |  | 2400
| - MCCB 3P, 63A. |  | 3 | ชุด | 2400 | 7200 |  |  | 7200
| - MCCB 3P, 100A. |  |  | ชุด | 3000 | 0 |  |  | 0
| - MCCB 3P, 125A. |  |  | ชุด | 3000 | 0 |  |  | 0
| - MCCB 3P, 150A. |  |  | ชุด | 3000 | 0 |  |  | 0
| - MCCB 3P, 200A. |  |  | ชุด | 8600 | 0 |  |  | 0
| - MCCB 3P, 320A. |  |  | ชุด | 11500 | 0 |  |  | 0
| - MCCB 3P, 400A. |  | 1 | ชุด | 20200 | 20200 |  |  | 20200
3.1.2.2 | อุปกรณ์เครื่องวัด (Metering) |  |  |  |  | 0 |  |  | 0
| - CT 400/5A |  | 3 | ชุด | 600 | 1800 |  |  | 1800
| - Pilot Lamp |  | 3 | ชุด | 120 | 360 |  |  | 360
| - ฟิวส์ควบคุม (Control Fuse) |  | 3 | ชุด | 100 | 300 |  |  | 300
| - Digital Meter |  | 5 | ชุด | 15435 | 77175 |  |  | 77175
3.1.2.3 | ตู้ไฟฟ้าและอุปกรณ์ประกอบ (Cubicle w/ Busbar & Acc.) |  | 1 | ls | 33000 | 33000 | 9900 | 9900 | 42900
อื่นๆ ถ้ามี (ให้ระบุรายละเอียด)
-
-
| รวมราคารายการที่ 3.1 |  |  |  |  | 284870 |  | 19800 | 304670
3.2 | Essential Distribution Board
| - |  |  | ชุด |  | 0 | 0 | 0 | 0
| - |  |  | ชุด |  | 0 | 0 | 0 | 0
| - |  |  | ชุด |  | 0 | 0 | 0 | 0
อื่นๆ ถ้ามี (ให้ระบุรายละเอียด)
-
-
| รวมราคารายการที่ 3.2 |  |  |  |  | 0 |  | 0 | 0
3.3 | แผงสวิทช์ย่อยและเซอร์กิต เบรคเกอร์ (Panelboard & CB)
3.3.1 | Main CB, Panelboard (3 Ø, 4 Wires)
| xxxPB1, 100-225A 42 CCT. |  |  | ชุด | 6800 | 0 | 1500 | 0 | 0
| - MCCB 3P, 32A, Main |  |  | ชุด | 2400
| - MCCB 1P, 15A |  |  | ชุด | 138 | 0 |  | 0 | 0
| - MCCB 1P, 20A |  |  | ชุด | 138 | 0 |  | 0 | 0
| - MCCB 2P, 20A |  |  | ชุด | 619 | 0 |  | 0 | 0
อื่นๆ ถ้ามี (ให้ระบุรายละเอียด)
-
-
| รวมราคารายการที่ 3.3 |  |  |  |  | 0 |  | 0 | 0
3.4 | สายไฟฟ้า (Cable & Wire) |  |  |  |  | 0 |  | 0
3.4.1 | สายป้อน Main Feeder
3.4.1.1 | สายไฟฟ้าชนิด IEC 01 (Main Feeder)
| - 4 มม² |  |  | ม. | 14 | 0 | 10 | 0 | 0 | ราคากระทรวงพาณิชย์ กย. 2564 | 1375.8 | 14 | 0
| - 6 มม² |  | 230 | ม. | 23 | 5290 | 12 | 2760 | 8050 | ราคากระทรวงพาณิชย์ กย. 2564 | 2264.2 | 23 | 253
| - 10 มม² |  |  | ม. | 39 | 0 | 16 | 0 | 0 | ราคากระทรวงพาณิชย์ กย. 2564 | 3944.2 | 39 | 0
| - 16 มม² |  |  | ม. | 61 | 0 | 20 | 0 | 0 | ราคากระทรวงพาณิชย์ กย. 2564 | 6120 | 61 | 0
| - 25 มม² |  | 920 | ม. | 96 | 88320 | 25 | 23000 | 111320 | ราคากระทรวงพาณิชย์ กย. 2564 | 9600 | 96 | 1012
| - 35 มม² |  |  | ม. | 127 | 0 | 30 | 0 | 0 | ราคากระทรวงพาณิชย์ กย. 2564 | 12744.2 | 127 | 0
| - 50 มม² |  |  | ม. | 183 | 0 | 40 | 0 | 0 | ราคากระทรวงพาณิชย์ กย. 2564 | 18335.8 | 183 | 0
| - 70 มม² |  |  | ม. | 262 | 0 | 45 | 0 | 0 | ราคากระทรวงพาณิชย์ กย. 2564 | 26215.8 | 262 | 0
| - 95 มม² |  |  | ม. | 361 | 0 | 55 | 0 | 0 | ราคากระทรวงพาณิชย์ กย. 2564 | 36120 | 361 | 0
| - 120 มม² |  |  | ม. | 458 | 0 | 60 | 0 | 0 | ราคากระทรวงพาณิชย์ กย. 2564 | 45760 | 458 | 0
| - 150 มม² |  |  | ม. | 525 | 0 | 70 | 0 | 0 |  |  |  | 0
| - 185 มม² |  |  | ม. | 659 | 0 | 85 | 0 | 0 |  |  |  | 0
| - 240 มม² |  |  | ม. | 865 | 0 | 100 | 0 | 0 |  |  |  | 0
| - 300 มม² |  |  | ม. | 1084 | 0 | 110 | 0 | 0 |  |  |  | 0
3.4.2 | สายวงจกย่อย (Branch Circuit)
3.4.2.1 | สายไฟฟ้าชนิด IEC 01 |  |  |  |  | 0 |  | 0
| - 2.5 มม² |  |  | ม. | 9 | 0 | 7 | 0 | 0 | ราคากระทรวงพาณิชย์ กย. 2564 | 912.1 | 9
| - 4 มม² |  | 390 | ม. | 14 | 5460 | 10 | 3900 | 9360 | ราคากระทรวงพาณิชย์ กย. 2564 | 1375.8 | 14
| - 6 มม² |  |  | ม. | 23 | 0 | 12 | 0 | 0 | ราคากระทรวงพาณิชย์ กย. 2564 | 2264.2 | 23
| - 10 มม² |  |  | ม. | 39 | 0 | 16 | 0 | 0 | ราคากระทรวงพาณิชย์ กย. 2564 | 3944.2 | 39
3.4.2.2 | สายไฟฟ้าทนไฟ (Fire Resistant Cable) |  |  |  |  | 0 |  | 0
| - 2.5 มม² |  |  | ม. | 41 | 0 | 12 | 0 | 0
| - 4 มม² |  |  | ม. | 53 | 0 | 14 | 0 | 0
| - Accessories |  | 1 | ls | 4954 | 4954 | 1486 | 1486 | 6440
อื่นๆ ถ้ามี (ให้ระบุรายละเอียด)
-
-
| รวมราคารายการที่ 3.4 |  |  |  |  | 104024 |  | 31146 | 135170
3.5 | รางเดินสายไฟฟ้า (Raceway)
3.5.1 | ท่อร้อยสายไฟฟ้าชนิด EMT (EMT Conduit) |  |  |  |  | 0 |  | 0
| - 15 มม. Ø |  | 130 | ม. | 27 | 3510 | 22 | 2860 | 6370 | ราคากระทรวงพาณิชย์ กย. 2564 | 79.8 | 27
| - Fitting, Hanger & support |  | 1 | ls | 527 | 527 | 158 | 158 | 685
3.5.2 | ท่อร้อยสายไฟฟ้าชนิด IMC (IMC Conduit) |  |  |  |  | 0 |  | 0
| - 15 มม. Ø |  |  | ม. | 56 | 0 | 26 | 0 | 0 | ราคากระทรวงพาณิชย์ กย. 2564 | 169.2 | 56
| - 20 มม. Ø |  |  | ม. | 75 | 0 | 29 | 0 | 0 | ราคากระทรวงพาณิชย์ กย. 2564 | 225 | 75
| - 25 มม. Ø |  | 0 | ม. | 101 | 0 | 32 | 0 | 0 | ราคากระทรวงพาณิชย์ กย. 2564 | 303.6 | 101
| - 32 มม. Ø |  | 230 | ม. | 131 | 30130 | 32 | 7360 | 37490 | ราคากระทรวงพาณิชย์ กย. 2564 | 391.8 | 131
| - 40 มม. Ø |  |  | ม. | 160 | 0 | 38 | 0 | 0 | ราคากระทรวงพาณิชย์ กย. 2564 | 481.2 | 160
| - 50 มม. Ø |  |  | ม. | 219 | 0 | 42 | 0 | 0 | ราคากระทรวงพาณิชย์ กย. 2564 | 657.6 | 219
| - 65 มม. Ø |  |  | ม. | 352 | 0 | 48 | 0 | 0
| - 80 มม. Ø |  |  | ม. | 434 | 0 | 55 | 0 | 0
| - 100 มม. Ø |  |  | ม. | 572 | 0 | 65 | 0 | 0
| - Fitting, Hanger & support |  | 1 | ls | 4520 | 4520 | 1356 | 1356 | 5876
3.5.3 | ท่ออ่อน (Flexible Conduit) |  |  |  |  | 0 |  | 0
| - 15 มม. Ø |  | 14 | ม. | 14 | 196 | 11 | 154 | 350
อื่นๆ ถ้ามี (ให้ระบุรายละเอียด)
-
-
| รวมราคารายการที่ 3.5 |  |  |  |  | 38883 |  | 11888 | 50771
3.6 | สวิทช์และเต้ารับ (Switch & Outlet)
3.6.1 | สวิทช์และเต้ารับ (Switch & Outlet)
| - 15A 250V, Single Pole Switch |  | 6 | ชุด | 90 | 540 | 80 | 480 | 1020
| - 15A 250V, 2-Way Switch |  |  | ชุด | 130 | 0 | 90 | 0 | 0
| - 15A 250V, Single Pole Switch w/ Lamp |  |  | ชุด | 240 | 0 | 90 | 0 | 0
| - 15A 250V, Single Outlet |  |  | ชุด | 162 | 0 | 90 | 0 | 0
| - 15A 250V, Duplex Outlet |  | 8 | ชุด | 197 | 1576 | 90 | 720 | 2296
| - Floor Outlet, Duplex |  |  | ชุด | 1500 | 0 | 265 | 0 | 0
| - 15A 250V, Duplex Outlet ( WP ) |  |  | ชุด | 518 | 0 | 115 | 0 | 0
| - สวิทช์หรี่ไฟ (Dimmer Switch) |  |  | ชุด | 850 | 0 | 265 | 0 | 0
3.6.2 | Junction Box |  | 2 | ชุด | 130 | 260 | 90 | 180 | 440
3.6.3 | Junction Box (WP) |  |  | ชุด | 150 | 0 | 90 | 0 | 0
อื่นๆ ถ้ามี (ให้ระบุรายละเอียด)
-
-
| รวมราคารายการที่ 3.6 |  |  |  |  | 2376 |  | 1380 | 3756
3.7 | โคมไฟฟ้า (Luminaire)
| - A1 |  | 12 | ชุด | 420 | 5040 | 115 | 1380 | 6420
| - A2 |  | 4 | ชุด | 500 | 2000 | 115 | 460 | 2460
| - A1A |  |  | ชุด | 550 | 0 | 115 | 0 | 0
| - A2A |  |  | ชุด | 750 | 0 | 135 | 0 | 0
| - C2WP |  |  | ชุด | 1550 | 0 | 135 | 0 | 0
| - D2AL |  |  | ชุด | 2090 | 0 | 135 | 0 | 0
| - HB |  |  | ชุด | 3750 | 0 | 135 | 0 | 0
| - L-01 |  |  | ชุด | 2450 | 0 | 135 | 0 | 0
| - L-02 |  |  | ชุด | 1860 | 0 | 135 | 0 | 0
| - L-03 |  |  | ชุด | 1200 | 0 | 135 | 0 | 0
| - L-04 |  |  | ชุด | 1450 | 0 | 135 | 0 | 0
| - L-06 |  |  | ชุด | 1250 | 0 | 135 | 0 | 0
| - L-09 |  |  | ชุด | 650 | 0 | 20 | 0 | 0
| - L-10 |  |  | ชุด | 2565 | 0 | 135 | 0 | 0
| - L-11 |  |  | ชุด | 1200 | 0 | 135 | 0 | 0
| - L-12 |  |  | ชุด | 1200 | 0 | 135 | 0 | 0
| - L-13 |  |  | ชุด | 1860 | 0 | 135 | 0 | 0
| - L-14 |  |  | ชุด | 1200 | 0 | 135 | 0 | 0
| - L-15 |  |  | ชุด | 1200 | 0 | 135 | 0 | 0
| - Exit & Fire Exit Sign |  |  | ชุด | 1830 | 0 | 500 | 0 | 0
| - Emergency Battery Light |  | 4 | ชุด | 1620 | 6480 | 500 | 2000 | 8480
| - Remote Lamp |  |  | ชุด | 920 | 0 | 250 | 0 | 0
| - Central Battery |  |  | ชุด | 2180 | 0 | 500 | 0 | 0
| - Accessories |  | 1 | ls | 676 | 676 | 203 | 203 | 879
อื่นๆ ถ้ามี (ให้ระบุรายละเอียด)
-
-
| รวมราคารายการที่ 3.7 |  |  |  |  | 14196 |  | 4043 | 18239
3.8 | ระบบสัญญาณแจ้งเหตุเพลิงไหม้ (Fire Alarm System)
3.8.1 | Remote Graphic Annunciator |  | 2 | ชุด | 43500 | 87000 | 4350 | 8700 | 95700
3.8.2 | Monitor Module For Manual |  | 6 | ชุด | 1850 | 11100 | 250 | 1500 | 12600
3.8.3 | Monitor Module For Key Switch Zone |  | 6 | ชุด | 1850 | 11100 | 250 | 1500 | 12600
3.8.4 | Monitor Module For SV |  | 4 | ชุด | 1850 | 7400 | 250 | 1000 | 8400
3.8.5 | Monitor Module For Flow Switch |  | 4 | ชุด | 1850 | 7400 | 250 | 1000 | 8400
3.8.6 | Monitor Module For Pressure Switch |  |  | ชุด | 1850 | 0 | 250 | 0 | 0
3.8.7 | Control Module For Speaker |  | 2 | ชุด | 2750 | 5500 | 250 | 500 | 6000
3.8.8 | Control Module For Strobe Light |  | 2 | ชุด | 2750 | 5500 | 250 | 500 | 6000
3.8.9 | Control Module For Alarm Zone |  | 2 | ชุด | 2750 | 5500 | 250 | 500 | 6000
3.8.10 | Control Module For Door Holder |  | 2 | ชุด | 2750 | 5500 | 250 | 500 | 6000
3.8.11 | Control Module For Lift |  | 2 | ชุด | 2750 | 5500 | 250 | 500 | 6000
3.8.12 | Control Module For Telephone |  | 2 | ชุด | 2750 | 5500 | 250 | 500 | 6000
3.8.13 | Control Module For Other |  |  | ชุด | 2750 | 0 | 250 | 0 | 0
3.8.14 | Isolator Module |  | 4 | ชุด | 2250 | 9000 | 250 | 1000 | 10000
3.8.15 | Addressable Smoke Detector |  | 240 | ชุด | 3600 | 864000 | 200 | 48000 | 912000
3.8.16 | Manual Station w/ Key Switch |  | 10 | ชุด | 5000 | 50000 | 500 | 5000 | 55000
3.8.17 | Fireman Telephone Outlet |  | 6 | ชุด | 350 | 2100 | 200 | 1200 | 3300
3.8.18 | Fire Alarm Speaker |  | 6 | ชุด | 4200 | 25200 | 200 | 1200 | 26400
3.8.19 | Fire Alarm Speaker w/ Strobe Light |  | 22 | ชุด | 2200 | 48400 | 200 | 4400 | 52800
3.8.20 | Magnetic Door Holder |  | 2 | ชุด | 4785 | 9570 | 100 | 200 | 9770
3.8.21 | Remote Terminal Unit |  | 2 | ชุด | 5000 | 10000 | 500 | 1000 | 11000
3.8.22 | สายไฟฟ้า (Cable & Wire) |  |  |  |  | 0 |  | 0 | 0
| - FR 2C-2.5 มม² |  | 1440 | ม. | 82 | 118080 | 12 | 17280 | 135360
| - IEC01 1.5 มม² |  | 2400 | ม. | 6 | 14400 | 6 | 14400 | 28800
| - Twisted Pairs With Shield 16 AWG FR. |  | 1865 | ม. | 18 | 33570 | 8 | 14920 | 48490
| - Accessoreis |  | 1 | ls | 8303 | 8303 | 2491 | 2491 | 10794
3.8.23 | ท่อร้อยสายไฟฟ้าชนิด EMT (EMT Conduit) |  |  |  |  | 0 |  | 0 | 0
| - 15 มม. Ø |  | 1200 | ม. | 27 | 32400 | 22 | 26400 | 58800 | ราคากระทรวงพาณิชย์ กย. 2564 | 79.8 | 27
| - Fitting Hanger & support |  | 1 | ls | 4860 | 4860 | 1458 | 1458 | 6318
3.8.24 | ท่อร้อยสายไฟฟ้าชนิด IMC (IMC Conduit) |  |  |  |  | 0 |  | 0 | 0
| - 15 มม. Ø |  |  | ม. | 56 | 0 | 26 | 0 | 0 | ราคากระทรวงพาณิชย์ กย. 2564 | 169.2 | 56
| - 20 มม. Ø |  | 3305 | ม. | 75 | 247875 | 29 | 95845 | 343720 | ราคากระทรวงพาณิชย์ กย. 2564 | 225 | 75
| - Fitting, Hanger & support |  | 1 | ls | 37181.25 | 37181 | 11154 | 11154 | 48335
3.8.25 | ท่ออ่อน (Flexible Conduit) |  |  |  |  | 0 |  | 0 | 0
| - 15 มม. Ø |  | 240 | ม. | 14 | 3360 | 11 | 2640 | 6000
อื่นๆ ถ้ามี (ให้ระบุรายละเอียด)
-
-
| รวมราคารายการที่ 3.8 |  |  |  |  | 1675299 |  | 265288 | 1940587
3.9 | ระบบเสียงและประกาศเรียก (Public Address System)
3.9.1 | ลำโพงติดฝ้า (Ceiling Loudspeaker) |  | 24 | ชุด | 900 | 21600 | 140 | 3360 | 24960
3.9.2 | ปุ่มปรับเสียง (Volume Control) |  | 2 | ชุด | 3800 | 7600 | 200 | 400 | 8000
3.9.3 | ขั้วต่อสาย (Sound Terminal Box) |  | 2 | ชุด | 5000 | 10000 | 500 | 1000 | 11000
3.9.4 | สายไฟฟ้า (Cable & Wire) |  |  |  |  | 0 |  | 0 | 0
| - IEC53 2C-1.5 มม² |  | 828 | ม. | 32 | 26496 | 11 | 9108 | 35604 | ราคากระทรวงพาณิชย์ กย. 2564 | 3183 | 32
| - IEC53 3C-1.5 มม² |  | 115 | ม. | 40 | 4600 | 12 | 1380 | 5980 | ราคากระทรวงพาณิชย์ กย. 2564 | 4039 | 40
| - Accessoreis |  | 1 | ls | 1555 | 1555 | 467 | 467 | 2022
3.9.5 | ท่อร้อยสายไฟฟ้าชนิด EMT (EMT Conduit) |  |  |  |  | 0 |  | 0 | 0
| - 15 มม. Ø |  | 943 | ม. | 27 | 25461 | 22 | 20746 | 46207 | ราคากระทรวงพาณิชย์ พค. 2564 | 79.8 | 27
| - Fitting Hanger & support |  | 1 | ls | 3819 | 3819 | 1146 | 1146 | 4965
3.9.6 | ท่ออ่อน (Flexible Conduit) |  |  |  |  | 0 |  | 0 | 0
| - 15 มม. Ø |  | 24 | ม. | 14 | 336 | 11 | 264 | 600
อื่นๆ ถ้ามี (ให้ระบุรายละเอียด)
-
-
| รวมราคารายการที่ 3.9 |  |  |  |  | 101467 |  | 37871 | 139338
3.10 | ระบบควบคุมประตูอัตโนมัติ (Access Control System)
3.10.1 | Floor Rack (W1-10CMR1,W2-10CMR1)
| - Switch |  | 2 | ชุด | 50000 | 100000 | 500 | 1000 | 101000
| - UTP Patch Panel 24 Port |  | 2 | ชุด | 25000 | 50000 | 250 | 500 | 50500
| - UTP Patch Cord |  | 48 | ชุด | 400 | 19200 | 4 | 192 | 19392
| - Rack 19 ", 15U |  |  | ชุด
| - Power Supply |  |  | ชุด
3.10.2 | Control Equipment
| - Access Controls Controller (2 Reader) |  | 2 | ชุด | 46645 | 93290 | 5000 | 10000 | 103290
| - Card Reader |  | 4 | ชุด | 21375 | 85500 | Inclded |  | 85500
| - Electric Magnetic Door Lock |  | 4 | ชุด | 9025 | 36100 | Inclded |  | 36100
| - Emergency Manual Break Glass |  | 4 | ชุด | 1995 | 7980 | Inclded |  | 7980
| - Exit Push Button |  | 4 | ชุด | 427.5 | 1710 | Inclded |  | 1710
| - Access Buzzer |  | 4 | ชุด | 807.5 | 3230 | Inclded |  | 3230
3.10.3 | สายไฟฟ้า (Cable & Wire)
| - UTP Cat. 6 A 4 Pairs |  | 237.6667 | ม. | 37 | 8794 | 5 | 1188 | 9982
| - Accessoreis |  | 1 | ls | 440 | 440 | 132 | 132 | 572
3.10.4 | ท่อร้อยสายไฟฟ้าชนิด EMT (EMT Conduit)
| - 15 มม. Ø |  | 237.6667 | ม. | 27 | 6417 | 22 | 5229 | 11646 | ราคากระทรวงพาณิชย์ กย. 2564 | 79.8 | 27
| - Fitting Hanger & support |  | 1 | ls | 963 | 963 | 289 | 289 | 1252
อื่นๆ ถ้ามี (ให้ระบุรายละเอียด)
-
-
| รวมราคารายการที่ 3.10 |  |  |  |  | 413624 |  | 18530 | 432154
3.11 | ระบบบริหารจัดการอาคาร (Building Management System : BMS)
3.11.1 | Floor Rack (W1-10CMR1,W2-10CMR1)
| - Switch |  | 2 | ชุด | 28700 | 57400 | 287 | 574 | 57974
| - UTP Patch Panel 24 Port |  | 2 | ชุด | 25000 | 50000 | 250 | 500 | 50500
| - UTP Patch Cord |  | 48 | ชุด | 400 | 19200 | 4 | 192 | 19392
| - Rack 19 ", 15U |  |  | ชุด
| - Power Supply |  |  | ชุด
3.11.2 | Remote Processing Unit (DDC)
| - W1-10RPUA1 WITH MARSHALLING BOX |  | 1 | ชุด | 92400 | 92400 | 9240 | 9240 | 101640
| - W2-10RPUA1 WITH MARSHALLING BOX |  | 1 | ชุด | 92400 | 92400 | 9240 | 9240 | 101640
3.11.3 | Terminal Box (TB)
| - W1-10TBA1 |  | 1 | ชุด | 3500 | 3500 | 350 | 350 | 3850
| - W2-10TBA1 |  | 1 | ชุด | 3500 | 3500 | 350 | 350 | 3850
3.11.4 | สายไฟฟ้า (Cable & Wire)
| - CVV 12C-1.0 มม² |  | 200 | ม. | 103 | 20600 | 21 | 4200 | 24800
| - CVVS 12C-1.0 มม² |  | 120 | ม. | 139 | 16680 | 21 | 2520 | 19200
| - Accessoreis |  | 1 | ls | 1864 | 1864 | 559.2 | 559 | 2423
3.11.5 | กล่องเดินสายไฟฟ้า (Wireway)
| - 100 มม. x 100 มม. |  | 40 | ม. | 316 | 12640 | 50 | 2000 | 14640
| - Fitting Hanger & support |  | 1 | ls | 1896 | 1896 | 568.8 | 569 | 2465
อื่นๆ ถ้ามี (ให้ระบุรายละเอียด)
-
-
อื่นๆ ถ้ามี (ให้ระบุรายละเอียด)
-
-
| รวมราคารายการที่ 3.11 |  |  |  |  | 372080 |  | 30294 | 402374
3.12 | ระบบแจ้งเหตุฉุกเฉิน (Panic Alarm System)
3.12.1 | Emergency Pull Cord |  | 2 | ชุด | 3200 | 6400 | 150 | 300 | 6700
3.12.2 | Lamp with Buzzer |  | 2 | ชุด | 2640 | 5280 | 150 | 300 | 5580
3.12.3 | TIEV Cable
| - TIEV 4C 0.65 sq.mm. |  | 750 | ม. | 10 | 7500 | 5 | 3750 | 11250
3.12.4 | ท่อร้อยสายไฟฟ้าชนิด EMT (EMT Conduit)
| - 15 มม. Ø |  |  | ม. | 27 | 0 | 22 | 0 | 0 | ราคากระทรวงพาณิชย์ กย. 2564
3.12.5 | ท่อร้อยสายไฟฟ้าชนิด IMC (IMC Conduit)
| - 15 มม. Ø |  | 80 | ม. | 56 | 4480 | 26 | 2080 | 6560 | ราคากระทรวงพาณิชย์ กย. 2564 | 169.2 | 56
| - Fitting Hanger & support |  | 1 | ls | 672 | 672 | 202 | 202 | 874
3.12.6 | Testing & Commissioning |  |  | ls
อื่นๆ ถ้ามี (ให้ระบุรายละเอียด)
-
-
| รวมราคารายการที่ 3.12 |  |  |  |  | 24332 |  | 6632 | 30964

## 03.EE-ทิศตะวันตก (11FL)
|  |  |  | แบบแสดงรายการ ปริมาณงาน และราคา |  |  |  | แบบ ปร. 4
กลุ่มงาน/งาน : |  | กลุ่มงานที่ 1 / หมวดงานระบบไฟฟ้า และสื่อสาร
ชื่อโครงการ / งานก่อสร้าง : โครงการพัฒนาพื้นที่ส่วนขยายศูนย์ราชการเฉลิมพระเกียรติ ๘๐ พรรษา ๕ ธันวาคม ๒๕๕๐ พื้นที่โซน C
สัญญาก่อสร้างอาคารทิศตะวันตก (ส่วนงานโครงสร้าง งานสถาปัตยกรรม และงานระบบหลัก)
สถานที่ก่อสร้าง : |  | ศูนย์ราชการเฉลิมพระเกียรติ ถนนแจ้งวัฒนะ กรุงเทพมหานคร |  |  | แบบเลขที่
หน่วยงานเจ้าของโครงการ/งานก่อสร้าง : บริษัท ธนารักษ์พัฒนาสินทรัพย์ จำกัด
คำนวณราคากลางโดย : |  |  |  | เมื่อวันที่ |  | เดือน |  | พ.ศ. |  | หน่วย : บาท
ลำดับที่ | รายการ |  | จำนวน | หน่วย | ค่าวัสดุ |  | ค่าแรงงาน |  | รวมค่าวัสดุ | หมายเหตุ
[5 empty] | ราคาหน่วยละ | จำนวนเงิน | ราคาหน่วยละ | จำนวนเงิน | และค่าแรงงาน
3. | งานระบบไฟฟ้าและสื่อสาร ชั้น 11
3.1 | Distribution Board |  | 1 | งาน |  | 334765 |  | 24000 | 358765
3.2 | Essential Distribution Board |  | 1 | งาน |  | 0 |  | 0 | 0
3.3 | แผงสวิทช์ย่อยและเซอร์กิต เบรคเกอร์ (Panelboard & CB) |  | 1 | งาน |  | 0 |  | 0 | 0
3.4 | สายไฟฟ้า (Cable & Wire) |  | 1 | งาน |  | 103772 |  | 35488 | 139260
3.5 | รางเดินสายไฟฟ้า (Raceway) |  | 1 | งาน |  | 48295 |  | 15656 | 63951
3.6 | สวิทช์และเต้ารับ (Switch & Outlet) |  | 1 | งาน |  | 2376 |  | 1380 | 3756
3.7 | โคมไฟฟ้า (Luminaire) |  | 1 | งาน |  | 14196 |  | 4043 | 18239
3.8 | ระบบสัญญาณแจ้งเหตุเพลิงไหม้ (Fire Alarm System) |  | 1 | งาน |  | 1579662 |  | 268011 | 1847673
3.9 | ระบบเสียงและประกาศเรียก (Public Address System) |  | 1 | งาน |  | 99298 |  | 37786 | 137084
3.10 | ระบบควบคุมประตูอัตโนมัติ (Access Control System) |  | 1 | งาน |  | 244424 |  | 16838 | 261262
3.11 | ระบบบริหารจัดการอาคาร (Building Management System : BMS) |  | 1 | งาน |  | 286206 |  | 33570 | 319776
3.12 | ระบบแจ้งเหตุฉุกเฉิน (Panic Alarm System) |  | 1 | งาน |  | 24582 |  | 6757 | 31339
| รวมราคางานระบบไฟฟ้าและสื่อสาร ชั้น 11 |  |  |  |  | 2737576 |  | 443529 | 3181105
3.1 | Distribution Board
3.1.1 | W1-11D1
3.1.1.1 | CB, IC ≥ 25 kA
| - MCCB 3P, 16A. |  |  | ชุด | 2400 | 0 |  |  | 0
| - MCCB 3P, 20A. |  | 1 | ชุด | 2400 | 2400 |  |  | 2400
| - MCCB 3P, 32A. |  |  | ชุด | 2400 | 0 |  |  | 0
| - MCCB 3P, 40A. |  |  | ชุด | 2400 | 0 |  |  | 0
| - MCCB 3P, 50A. |  | 1 | ชุด | 2400 | 2400 |  |  | 2400
| - MCCB 3P, 63A. |  | 3 | ชุด | 2400 | 7200 |  |  | 7200
| - MCCB 3P, 100A. |  |  | ชุด | 3000 | 0 |  |  | 0
| - MCCB 3P, 125A. |  |  | ชุด | 3000 | 0 |  |  | 0
| - MCCB 3P, 150A. |  |  | ชุด | 3000 | 0 |  |  | 0
| - MCCB 3P, 200A. |  |  | ชุด | 8600 | 0 |  |  | 0
| - MCCB 3P, 320A. |  |  | ชุด | 11500 | 0 |  |  | 0
| - MCCB 3P, 400A. |  | 1 | ชุด | 20200 | 20200 |  |  | 20200
3.1.1.2 | อุปกรณ์เครื่องวัด (Metering) |  |  |  |  | 0 |  |  | 0
| - CT 400/5A |  | 3 | ชุด | 675 | 2025 |  |  | 2025
| - Pilot Lamp |  | 3 | ชุด | 120 | 360 |  |  | 360
| - ฟิวส์ควบคุม (Control Fuse) |  | 3 | ชุด | 100 | 300 |  |  | 300
| - Digital Meter |  | 6 | ชุด | 15435 | 92610 |  |  | 92610
3.1.1.3 | ตู้ไฟฟ้าและอุปกรณ์ประกอบ (Cubicle w/ Busbar & Acc.) |  | 1 | ls | 40000 | 40000 | 12000 | 12000 | 52000
3.1.2 | W2-11D1
3.1.2.1 | CB, IC ≥ 25 kA
| - MCCB 3P, 16A. |  |  | ชุด | 2400 | 0 |  |  | 0
| - MCCB 3P, 20A. |  | 2 | ชุด | 2400 | 4800 |  |  | 4800
| - MCCB 3P, 32A. |  |  | ชุด | 2400 | 0 |  |  | 0
| - MCCB 3P, 40A. |  |  | ชุด | 2400 | 0 |  |  | 0
| - MCCB 3P, 50A. |  | 1 | ชุด | 2400 | 2400 |  |  | 2400
| - MCCB 3P, 63A. |  | 2 | ชุด | 2400 | 4800 |  |  | 4800
| - MCCB 3P, 100A. |  |  | ชุด | 3000 | 0 |  |  | 0
| - MCCB 3P, 125A. |  |  | ชุด | 3000 | 0 |  |  | 0
| - MCCB 3P, 150A. |  |  | ชุด | 3000 | 0 |  |  | 0
| - MCCB 3P, 200A. |  |  | ชุด | 8600 | 0 |  |  | 0
| - MCCB 3P, 320A. |  |  | ชุด | 11500 | 0 |  |  | 0
| - MCCB 3P, 400A. |  | 1 | ชุด | 20200 | 20200 |  |  | 20200
3.1.2.2 | อุปกรณ์เครื่องวัด (Metering) |  |  |  |  | 0 |  |  | 0
| - CT 400/5A |  | 3 | ชุด | 600 | 1800 |  |  | 1800
| - Pilot Lamp |  | 3 | ชุด | 120 | 360 |  |  | 360
| - ฟิวส์ควบคุม (Control Fuse) |  | 3 | ชุด | 100 | 300 |  |  | 300
| - Digital Meter |  | 6 | ชุด | 15435 | 92610 |  |  | 92610
3.1.2.3 | ตู้ไฟฟ้าและอุปกรณ์ประกอบ (Cubicle w/ Busbar & Acc.) |  | 1 | ls | 40000 | 40000 | 12000 | 12000 | 52000
อื่นๆ ถ้ามี (ให้ระบุรายละเอียด)
-
-
| รวมราคารายการที่ 3.1 |  |  |  |  | 334765 |  | 24000 | 358765
3.2 | Essential Distribution Board
| - |  |  | ชุด |  | 0 | 0 | 0 | 0
| - |  |  | ชุด |  | 0 | 0 | 0 | 0
| - |  |  | ชุด |  | 0 | 0 | 0 | 0
อื่นๆ ถ้ามี (ให้ระบุรายละเอียด)
-
-
| รวมราคารายการที่ 3.2 |  |  |  |  | 0 |  | 0 | 0
3.3 | แผงสวิทช์ย่อยและเซอร์กิต เบรคเกอร์ (Panelboard & CB)
3.3.1 | Main CB, Panelboard (3 Ø, 4 Wires)
| xxxPB1, 100-225A 42 CCT. |  |  | ชุด | 6800 | 0 | 1500 | 0 | 0
| - MCCB 3P, 32A, Main |  |  | ชุด | 2400
| - MCCB 1P, 15A |  |  | ชุด | 138 | 0 |  | 0 | 0
| - MCCB 1P, 20A |  |  | ชุด | 138 | 0 |  | 0 | 0
| - MCCB 2P, 20A |  |  | ชุด | 619 | 0 |  | 0 | 0
อื่นๆ ถ้ามี (ให้ระบุรายละเอียด)
-
-
| รวมราคารายการที่ 3.3 |  |  |  |  | 0 |  | 0 | 0
3.4 | สายไฟฟ้า (Cable & Wire) |  |  |  |  | 0 |  | 0
3.4.1 | สายป้อน Main Feeder
3.4.1.1 | สายไฟฟ้าชนิด IEC 01 (Main Feeder)
| - 4 มม² |  |  | ม. | 14 | 0 | 10 | 0 | 0 | ราคากระทรวงพาณิชย์ กย. 2564 | 1375.8 | 14 | 0
| - 6 มม² |  | 205 | ม. | 23 | 4715 | 12 | 2460 | 7175 | ราคากระทรวงพาณิชย์ กย. 2564 | 2264.2 | 23 | 225.5
| - 10 มม² |  |  | ม. | 39 | 0 | 16 | 0 | 0 | ราคากระทรวงพาณิชย์ กย. 2564 | 3944.2 | 39 | 0
| - 16 มม² |  |  | ม. | 61 | 0 | 20 | 0 | 0 | ราคากระทรวงพาณิชย์ กย. 2564 | 6120 | 61 | 0
| - 25 มม² |  | 820 | ม. | 96 | 78720 | 25 | 20500 | 99220 | ราคากระทรวงพาณิชย์ กย. 2564 | 9600 | 96 | 902
| - 35 มม² |  |  | ม. | 127 | 0 | 30 | 0 | 0 | ราคากระทรวงพาณิชย์ กย. 2564 | 12744.2 | 127 | 0
| - 50 มม² |  |  | ม. | 183 | 0 | 40 | 0 | 0 | ราคากระทรวงพาณิชย์ กย. 2564 | 18335.8 | 183 | 0
| - 70 มม² |  |  | ม. | 262 | 0 | 45 | 0 | 0 | ราคากระทรวงพาณิชย์ กย. 2564 | 26215.8 | 262 | 0
| - 95 มม² |  |  | ม. | 361 | 0 | 55 | 0 | 0 | ราคากระทรวงพาณิชย์ กย. 2564 | 36120 | 361 | 0
| - 120 มม² |  |  | ม. | 458 | 0 | 60 | 0 | 0 | ราคากระทรวงพาณิชย์ กย. 2564 | 45760 | 458 | 0
| - 150 มม² |  |  | ม. | 525 | 0 | 70 | 0 | 0 |  |  |  | 0
| - 185 มม² |  |  | ม. | 659 | 0 | 85 | 0 | 0 |  |  |  | 0
| - 240 มม² |  |  | ม. | 865 | 0 | 100 | 0 | 0 |  |  |  | 0
| - 300 มม² |  |  | ม. | 1084 | 0 | 110 | 0 | 0 |  |  |  | 0
3.4.2 | สายวงจกย่อย (Branch Circuit)
3.4.2.1 | สายไฟฟ้าชนิด IEC 01 |  |  |  |  | 0 |  | 0
| - 2.5 มม² |  | 85 | ม. | 9 | 765 | 7 | 595 | 1360 | ราคากระทรวงพาณิชย์ กย. 2564 | 912.1 | 9
| - 4 มม² |  | 1045 | ม. | 14 | 14630 | 10 | 10450 | 25080 | ราคากระทรวงพาณิชย์ กย. 2564 | 1375.8 | 14
| - 6 มม² |  |  | ม. | 23 | 0 | 12 | 0 | 0 | ราคากระทรวงพาณิชย์ กย. 2564 | 2264.2 | 23
| - 10 มม² |  |  | ม. | 39 | 0 | 16 | 0 | 0 | ราคากระทรวงพาณิชย์ กย. 2564 | 3944.2 | 39
3.4.2.2 | สายไฟฟ้าทนไฟ (Fire Resistant Cable) |  |  |  |  | 0 |  | 0
| - 2.5 มม² |  |  | ม. | 41 | 0 | 12 | 0 | 0
| - 4 มม² |  |  | ม. | 53 | 0 | 14 | 0 | 0
| - Accessories |  | 1 | ls | 4942 | 4942 | 1483 | 1483 | 6425
อื่นๆ ถ้ามี (ให้ระบุรายละเอียด)
-
-
| รวมราคารายการที่ 3.4 |  |  |  |  | 103772 |  | 35488 | 139260
3.5 | รางเดินสายไฟฟ้า (Raceway)
3.5.1 | ท่อร้อยสายไฟฟ้าชนิด EMT (EMT Conduit) |  |  |  |  | 0 |  | 0
| - 15 มม. Ø |  | 110 | ม. | 27 | 2970 | 22 | 2420 | 5390 | ราคากระทรวงพาณิชย์ กย. 2564 | 79.8 | 27
| - Fitting, Hanger & support |  | 1 | ls | 446 | 446 | 134 | 134 | 580
3.5.2 | ท่อร้อยสายไฟฟ้าชนิด IMC (IMC Conduit) |  |  |  |  | 0 |  | 0
| - 15 มม. Ø |  |  | ม. | 56 | 0 | 26 | 0 | 0 | ราคากระทรวงพาณิชย์ กย. 2564 | 169.2 | 56
| - 20 มม. Ø |  | 160 | ม. | 75 | 12000 | 29 | 4640 | 16640 | ราคากระทรวงพาณิชย์ กย. 2564 | 225 | 75
| - 25 มม. Ø |  |  | ม. | 101 | 0 | 32 | 0 | 0 | ราคากระทรวงพาณิชย์ กย. 2564 | 303.6 | 101
| - 32 มม. Ø |  | 205 | ม. | 131 | 26855 | 32 | 6560 | 33415 | ราคากระทรวงพาณิชย์ กย. 2564 | 391.8 | 131
| - 40 มม. Ø |  |  | ม. | 160 | 0 | 38 | 0 | 0 | ราคากระทรวงพาณิชย์ กย. 2564 | 481.2 | 160
| - 50 มม. Ø |  |  | ม. | 219 | 0 | 42 | 0 | 0 | ราคากระทรวงพาณิชย์ กย. 2564 | 657.6 | 219
| - 65 มม. Ø |  |  | ม. | 352 | 0 | 48 | 0 | 0
| - 80 มม. Ø |  |  | ม. | 434 | 0 | 55 | 0 | 0
| - 100 มม. Ø |  |  | ม. | 572 | 0 | 65 | 0 | 0
| - Fitting, Hanger & support |  | 1 | ls | 5828 | 5828 | 1748 | 1748 | 7576
3.5.3 | ท่ออ่อน (Flexible Conduit) |  |  |  |  | 0 |  | 0
| - 15 มม. Ø |  | 14 | ม. | 14 | 196 | 11 | 154 | 350
อื่นๆ ถ้ามี (ให้ระบุรายละเอียด)
-
-
| รวมราคารายการที่ 3.5 |  |  |  |  | 48295 |  | 15656 | 63951
3.6 | สวิทช์และเต้ารับ (Switch & Outlet)
3.6.1 | สวิทช์และเต้ารับ (Switch & Outlet)
| - 15A 250V, Single Pole Switch |  | 6 | ชุด | 90 | 540 | 80 | 480 | 1020
| - 15A 250V, 2-Way Switch |  |  | ชุด | 130 | 0 | 90 | 0 | 0
| - 15A 250V, Single Pole Switch w/ Lamp |  |  | ชุด | 240 | 0 | 90 | 0 | 0
| - 15A 250V, Single Outlet |  |  | ชุด | 162 | 0 | 90 | 0 | 0
| - 15A 250V, Duplex Outlet |  | 8 | ชุด | 197 | 1576 | 90 | 720 | 2296
| - Floor Outlet, Duplex |  |  | ชุด | 1500 | 0 | 265 | 0 | 0
| - 15A 250V, Duplex Outlet ( WP ) |  |  | ชุด | 518 | 0 | 115 | 0 | 0
| - สวิทช์หรี่ไฟ (Dimmer Switch) |  |  | ชุด | 850 | 0 | 265 | 0 | 0
3.6.2 | Junction Box |  | 2 | ชุด | 130 | 260 | 90 | 180 | 440
อื่นๆ ถ้ามี (ให้ระบุรายละเอียด)
-
-
| รวมราคารายการที่ 3.6 |  |  |  |  | 2376 |  | 1380 | 3756
3.7 | โคมไฟฟ้า (Luminaire)
| - A1 |  | 12 | ชุด | 420 | 5040 | 115 | 1380 | 6420
| - A2 |  | 4 | ชุด | 500 | 2000 | 115 | 460 | 2460
| - A1A |  |  | ชุด | 550 | 0 | 115 | 0 | 0
| - A2A |  |  | ชุด | 750 | 0 | 135 | 0 | 0
| - C2WP |  |  | ชุด | 1550 | 0 | 135 | 0 | 0
| - D2AL |  |  | ชุด | 2090 | 0 | 135 | 0 | 0
| - HB |  |  | ชุด | 3750 | 0 | 135 | 0 | 0
| - L-01 |  |  | ชุด | 2450 | 0 | 135 | 0 | 0
| - L-02 |  |  | ชุด | 1860 | 0 | 135 | 0 | 0
| - L-03 |  |  | ชุด | 1200 | 0 | 135 | 0 | 0
| - L-04 |  |  | ชุด | 1450 | 0 | 135 | 0 | 0
| - L-06 |  |  | ชุด | 1250 | 0 | 135 | 0 | 0
| - L-09 |  |  | ชุด | 650 | 0 | 20 | 0 | 0
| - L-10 |  |  | ชุด | 2565 | 0 | 135 | 0 | 0
| - L-11 |  |  | ชุด | 1200 | 0 | 135 | 0 | 0
| - L-12 |  |  | ชุด | 1200 | 0 | 135 | 0 | 0
| - L-13 |  |  | ชุด | 1860 | 0 | 135 | 0 | 0
| - L-14 |  |  | ชุด | 1200 | 0 | 135 | 0 | 0
| - L-15 |  |  | ชุด | 1200 | 0 | 135 | 0 | 0
| - Exit & Fire Exit Sign |  |  | ชุด | 1830 | 0 | 500 | 0 | 0
| - Emergency Battery Light |  | 4 | ชุด | 1620 | 6480 | 500 | 2000 | 8480
| - Remote Lamp |  |  | ชุด | 920 | 0 | 250 | 0 | 0
| - Central Battery |  |  | ชุด | 2180 | 0 | 500 | 0 | 0
| - Accessories |  | 1 | ls | 676 | 676 | 203 | 203 | 879
อื่นๆ ถ้ามี (ให้ระบุรายละเอียด)
-
-
| รวมราคารายการที่ 3.7 |  |  |  |  | 14196 |  | 4043 | 18239
3.8 | ระบบสัญญาณแจ้งเหตุเพลิงไหม้ (Fire Alarm System)
3.8.1 | Remote Graphic Annunciator |  | 2 | ชุด | 43500 | 87000 | 4350 | 8700 | 95700
3.8.2 | Monitor Module For Manual |  | 6 | ชุด | 1850 | 11100 | 250 | 1500 | 12600
3.8.3 | Monitor Module For Key Switch Zone |  | 6 | ชุด | 1850 | 11100 | 250 | 1500 | 12600
3.8.4 | Monitor Module For SV |  | 4 | ชุด | 1850 | 7400 | 250 | 1000 | 8400
3.8.5 | Monitor Module For Flow Switch |  | 4 | ชุด | 1850 | 7400 | 250 | 1000 | 8400
3.8.6 | Monitor Module For Pressure Switch |  |  | ชุด | 1850 | 0 | 250 | 0 | 0
3.8.7 | Control Module For Speaker |  | 2 | ชุด | 2750 | 5500 | 250 | 500 | 6000
3.8.8 | Control Module For Strobe Light |  | 2 | ชุด | 2750 | 5500 | 250 | 500 | 6000
3.8.9 | Control Module For Alarm Zone |  | 2 | ชุด | 2750 | 5500 | 250 | 500 | 6000
3.8.10 | Control Module For Door Holder |  | 2 | ชุด | 2750 | 5500 | 250 | 500 | 6000
3.8.11 | Control Module For Lift |  | 2 | ชุด | 2750 | 5500 | 250 | 500 | 6000
3.8.12 | Control Module For Telephone |  | 2 | ชุด | 2750 | 5500 | 250 | 500 | 6000
3.8.13 | Control Module For Other |  | 3 | ชุด | 2750 | 8250 | 250 | 750 | 9000
3.8.14 | Isolator Module |  | 4 | ชุด | 2250 | 9000 | 250 | 1000 | 10000
3.8.15 | Addressable Smoke Detector |  | 197 | ชุด | 3600 | 709200 | 200 | 39400 | 748600
3.8.16 | Manual Station w/ Key Switch |  | 10 | ชุด | 5000 | 50000 | 500 | 5000 | 55000
3.8.17 | Fireman Telephone Outlet |  | 6 | ชุด | 350 | 2100 | 200 | 1200 | 3300
3.8.18 | Fire Alarm Speaker |  | 6 | ชุด | 4200 | 25200 | 200 | 1200 | 26400
3.8.19 | Fire Alarm Speaker w/ Strobe Light |  | 24 | ชุด | 2200 | 52800 | 200 | 4800 | 57600
3.8.20 | Magnetic Door Holder |  | 2 | ชุด | 4785 | 9570 | 100 | 200 | 9770
3.8.21 | Remote Terminal Unit |  | 2 | ชุด | 5000 | 10000 | 500 | 1000 | 11000
3.8.22 | สายไฟฟ้า (Cable & Wire) |  |  |  |  | 0 |  | 0 | 0
| - FR 2C-2.5 มม² |  | 1800 | ม. | 82 | 147600 | 12 | 21600 | 169200
| - IEC01 1.5 มม² |  | 2400 | ม. | 6 | 14400 | 6 | 14400 | 28800
| - Twisted Pairs With Shield 16 AWG FR. |  | 1723 | ม. | 18 | 31014 | 8 | 13784 | 44798
| - Accessoreis |  | 1 | ls | 9651 | 9651 | 2895 | 2895 | 12546
3.8.23 | ท่อร้อยสายไฟฟ้าชนิด EMT (EMT Conduit) |  |  |  |  | 0 |  | 0 | 0
| - 15 มม. Ø |  | 1200 | ม. | 27 | 32400 | 22 | 26400 | 58800 | ราคากระทรวงพาณิชย์ กย. 2564 | 79.8 | 27
| - Fitting Hanger & support |  | 1 | ls | 4860 | 4860 | 1458 | 1458 | 6318
3.8.24 | ท่อร้อยสายไฟฟ้าชนิด IMC (IMC Conduit) |  |  |  |  | 0 |  | 0 | 0
| - 15 มม. Ø |  |  | ม. | 56 | 0 | 26 | 0 | 0 | ราคากระทรวงพาณิชย์ กย. 2564 | 169.2 | 56
| - 20 มม. Ø |  | 3523 | ม. | 75 | 264225 | 29 | 102167 | 366392 | ราคากระทรวงพาณิชย์ กย. 2564 | 225 | 75
| - Fitting, Hanger & support |  | 1 | ls | 39633.75 | 39634 | 11890 | 11890 | 51524
3.8.25 | ท่ออ่อน (Flexible Conduit) |  |  |  |  | 0 |  | 0 | 0
| - 15 มม. Ø |  | 197 | ม. | 14 | 2758 | 11 | 2167 | 4925
อื่นๆ ถ้ามี (ให้ระบุรายละเอียด)
-
-
| รวมราคารายการที่ 3.8 |  |  |  |  | 1579662 |  | 268011 | 1847673
3.9 | ระบบเสียงและประกาศเรียก (Public Address System)
3.9.1 | ลำโพงติดฝ้า (Ceiling Loudspeaker) |  | 24 | ชุด | 900 | 21600 | 140 | 3360 | 24960
3.9.2 | ปุ่มปรับเสียง (Volume Control) |  | 2 | ชุด | 3800 | 7600 | 200 | 400 | 8000
3.9.3 | ขั้วต่อสาย (Sound Terminal Box) |  | 2 | ชุด | 5000 | 10000 | 500 | 1000 | 11000
3.9.4 | สายไฟฟ้า (Cable & Wire) |  |  |  |  | 0 |  | 0 | 0
| - IEC53 2C-1.5 มม² |  | 828 | ม. | 32 | 26496 | 11 | 9108 | 35604 | ราคากระทรวงพาณิชย์ กย. 2564 | 3183 | 32
| - IEC53 3C-1.5 มม² |  | 115 | ม. | 40 | 4600 | 12 | 1380 | 5980 | ราคากระทรวงพาณิชย์ กย. 2564 | 4039 | 40
| - Accessoreis |  | 1 | ls | 1555 | 1555 | 467 | 467 | 2022
3.9.5 | ท่อร้อยสายไฟฟ้าชนิด EMT (EMT Conduit) |  |  |  |  | 0 |  | 0 | 0
| - 15 มม. Ø |  | 943 | ม. | 25 | 23575 | 22 | 20746 | 44321 | ราคากระทรวงพาณิชย์ กย. 2564
| - Fitting Hanger & support |  | 1 | ls | 3536 | 3536 | 1061 | 1061 | 4597
3.9.6 | ท่ออ่อน (Flexible Conduit) |  |  |  |  | 0 |  | 0 | 0
| - 15 มม. Ø |  | 24 | ม. | 14 | 336 | 11 | 264 | 600
อื่นๆ ถ้ามี (ให้ระบุรายละเอียด)
-
| รวมราคารายการที่ 3.9 |  |  |  |  | 99298 |  | 37786 | 137084
3.10 | ระบบควบคุมประตูอัตโนมัติ (Access Control System)
3.10.1 | Control Equipment
| - Access Controls Controller (2 Reader) |  | 2 | ชุด | 46645 | 93290 | 5000 | 10000 | 103290
| - Card Reader |  | 4 | ชุด | 21375 | 85500 | Inclded |  | 85500
| - Electric Magnetic Door Lock |  | 4 | ชุด | 9025 | 36100 | Inclded |  | 36100
| - Emergency Manual Break Glass |  | 4 | ชุด | 1995 | 7980 | Inclded |  | 7980
| - Exit Push Button |  | 4 | ชุด | 427.5 | 1710 | Inclded |  | 1710
| - Access Buzzer |  | 4 | ชุด | 807.5 | 3230 | Inclded |  | 3230
3.10.2 | สายไฟฟ้า (Cable & Wire)
| - UTP Cat. 6 A 4 Pairs |  | 237.6667 | ม. | 37 | 8794 | 5 | 1188 | 9982
| - Accessoreis |  | 1 | ls | 440 | 440 | 132 | 132 | 572
3.10.3 | ท่อร้อยสายไฟฟ้าชนิด EMT (EMT Conduit)
| - 15 มม. Ø |  | 237.6667 | ม. | 27 | 6417 | 22 | 5229 | 11646 | ราคากระทรวงพาณิชย์ กย. 2564 | 79.8 | 27
| - Fitting Hanger & support |  | 1 | ls | 963 | 963 | 289 | 289 | 1252
อื่นๆ ถ้ามี (ให้ระบุรายละเอียด)
| รวมราคารายการที่ 3.10 |  |  |  |  | 244424 |  | 16838 | 261262
3.11 | ระบบบริหารจัดการอาคาร (Building Management System : BMS)
3.11.1 | Remote Processing Unit (DDC)
| - W1-11RPUA1 WITH MARSHALLING BOX |  | 1 | ชุด | 114800 | 114800 | 11480 | 11480 | 126280
| - W2-11RPUA1 WITH MARSHALLING BOX |  | 1 | ชุด | 106400 | 106400 | 10640 | 10640 | 117040
3.11.2 | Terminal Box (TB)
| - W1-11TBA1 |  | 1 | ชุด | 3500 | 3500 | 350 | 350 | 3850
| - W2-11TBA1 |  | 1 | ชุด | 3500 | 3500 | 350 | 350 | 3850
3.11.3 | สายไฟฟ้า (Cable & Wire)
| - CVV 12C-1.0 มม² |  | 240 | ม. | 103 | 24720 | 21 | 5040 | 29760
| - CVVS 12C-1.0 มม² |  | 120 | ม. | 139 | 16680 | 21 | 2520 | 19200
| - Accessoreis |  | 1 | ls | 2070 | 2070 | 621 | 621 | 2691
3.11.5 | กล่องเดินสายไฟฟ้า (Wireway)
| - 100 มม. x 100 มม. |  | 40 | ม. | 316 | 12640 | 50 | 2000 | 14640
| - Fitting Hanger & support |  | 1 | ls | 1896 | 1896 | 568.8 | 569 | 2465
อื่นๆ ถ้ามี (ให้ระบุรายละเอียด)
| รวมราคารายการที่ 3.11 |  |  |  |  | 286206 |  | 33570 | 319776
3.12 | ระบบแจ้งเหตุฉุกเฉิน (Panic Alarm System)
3.12.1 | Emergency Pull Cord |  | 2 | ชุด | 3200 | 6400 | 150 | 300 | 6700
3.12.2 | Lamp with Buzzer |  | 2 | ชุด | 2640 | 5280 | 150 | 300 | 5580
3.12.3 | TIEV Cable
| - TIEV 4C 0.65 sq.mm. |  | 775 | ม. | 10 | 7750 | 5 | 3875 | 11625
3.12.4 | ท่อร้อยสายไฟฟ้าชนิด EMT (EMT Conduit)
| - 15 มม. Ø |  |  | ม. | 27 | 0 | 22 | 0 | 0 | ราคากระทรวงพาณิชย์ กย. 2564
3.12.5 | ท่อร้อยสายไฟฟ้าชนิด IMC (IMC Conduit)
| - 15 มม. Ø |  | 80 | ม. | 56 | 4480 | 26 | 2080 | 6560 | ราคากระทรวงพาณิชย์ กย. 2564 | 169.2 | 56
| - Fitting Hanger & support |  | 1 | ls | 672 | 672 | 202 | 202 | 874
3.12.6 | Testing & Commissioning |  |  | ls
อื่นๆ ถ้ามี (ให้ระบุรายละเอียด)
-
-
| รวมราคารายการที่ 3.12 |  |  |  |  | 24582 |  | 6757 | 31339

## 03.EE-ทิศตะวันตก (RFL)
|  |  |  | แบบแสดงรายการ ปริมาณงาน และราคา |  |  |  | แบบ ปร. 4
กลุ่มงาน/งาน : |  | กลุ่มงานที่ 1 / หมวดงานระบบไฟฟ้า และสื่อสาร
ชื่อโครงการ / งานก่อสร้าง : โครงการพัฒนาพื้นที่ส่วนขยายศูนย์ราชการเฉลิมพระเกียรติ ๘๐ พรรษา ๕ ธันวาคม ๒๕๕๐ พื้นที่โซน C
สัญญาก่อสร้างอาคารทิศตะวันตก (ส่วนงานโครงสร้าง งานสถาปัตยกรรม และงานระบบหลัก)
สถานที่ก่อสร้าง : |  | ศูนย์ราชการเฉลิมพระเกียรติ ถนนแจ้งวัฒนะ กรุงเทพมหานคร |  |  | แบบเลขที่
หน่วยงานเจ้าของโครงการ/งานก่อสร้าง : บริษัท ธนารักษ์พัฒนาสินทรัพย์ จำกัด
คำนวณราคากลางโดย : |  |  |  | เมื่อวันที่ |  | เดือน |  | พ.ศ. |  | หน่วย : บาท
ลำดับที่ | รายการ |  | จำนวน | หน่วย | ค่าวัสดุ |  | ค่าแรงงาน |  | รวมค่าวัสดุ | หมายเหตุ
[5 empty] | ราคาหน่วยละ | จำนวนเงิน | ราคาหน่วยละ | จำนวนเงิน | และค่าแรงงาน
3. | งานระบบไฟฟ้าและสื่อสาร ชั้น ดาดฟ้า
3.1 | Distribution Board |  | 1 | งาน |  | 0 |  | 0 | 0
3.2 | Essential Distribution Board |  | 1 | งาน |  | 527670 |  | 34440 | 562110
3.3 | แผงสวิทช์ย่อยและเซอร์กิต เบรคเกอร์ (Panelboard & CB) |  | 1 | งาน |  | 76746 |  | 5000 | 81746
3.4 | สายไฟฟ้า (Cable & Wire) |  | 1 | งาน |  | 296155 |  | 193415 | 489570
3.5 | รางเดินสายไฟฟ้า (Raceway) |  | 1 | งาน |  | 335936 |  | 180274 | 516210
3.6 | สวิทช์และเต้ารับ (Switch & Outlet) |  | 1 | งาน |  | 14929 |  | 9910 | 24839
3.7 | Two Wire Remote System |  | 1 | งาน |  | 140180 |  | 7009 | 147189
3.8 | โคมไฟฟ้า (Luminaire) |  | 1 | งาน |  | 217413 |  | 55406 | 272819
3.9 | ระบบสัญญาณแจ้งเหตุเพลิงไหม้ (Fire Alarm System) |  | 1 | งาน |  | 1088153 |  | 218283 | 1306436
3.10 | ระบบบริหารจัดการอาคาร (Building Management System : BMS) |  | 1 | งาน |  | 1062565 |  | 143720 | 1206285
| รวมราคางานระบบไฟฟ้าและสื่อสาร ชั้น ดาดฟ้า |  |  |  |  | 3759747 |  | 847457 | 4607204
3.1 | Distribution Board
| - |  |  | ชุด |  | 0 | 0 | 0 | 0
| - |  |  | ชุด |  | 0 | 0 | 0 | 0
| - |  |  | ชุด |  | 0 | 0 | 0 | 0
อื่นๆ ถ้ามี (ให้ระบุรายละเอียด)
-
-
| รวมราคารายการที่ 3.1 |  |  |  |  | 0 |  | 0 | 0
3.2 | Essential Distribution Board
3.2.1 | W1-REDC1
3.2.1.1 | CB, IC ≥ 25 kA
| - MCCB 3P, 16A. |  |  | ชุด | 2400 | 0 |  |  | 0
| - MCCB 3P, 20A. |  |  | ชุด | 2400 | 0 |  |  | 0
| - MCCB 3P, 32A. |  |  | ชุด | 2400 | 0 |  |  | 0
| - MCCB 3P, 40A. |  | 1 | ชุด | 2400 | 2400 |  |  | 2400
| - MCCB 3P, 50A. |  | 1 | ชุด | 2400 | 2400 |  |  | 2400
| - MCCB 3P, 63A. |  | 1 | ชุด | 2400 | 2400 |  |  | 2400
| - MCCB 3P, 80A. |  |  | ชุด | 2600 | 0 |  |  | 0
| - MCCB 3P, 100A. |  | 3 | ชุด | 3000 | 9000 |  |  | 9000
| - MCCB 3P, 125A. |  |  | ชุด | 5000 | 0 |  |  | 0
| - MCCB 3P, 160A. |  |  | ชุด | 5700 | 0 |  |  | 0
| - MCCB 3P, 175A. |  |  | ชุด | 5700 | 0 |  |  | 0
| - MCCB 3P, 200A. |  |  | ชุด | 8600 | 0 |  |  | 0
| - MCCB 3P, 225A. |  | 1 | ชุด | 8600 | 8600 |  |  | 8600
| - MCCB 3P, 250A. |  |  | ชุด | 8600 | 0 |  |  | 0
| - MCCB 3P, 320A. |  |  | ชุด | 11500 | 0 |  |  | 0
| - MCCB 3P, 400A. |  | 1 | ชุด | 20200 | 20200 |  |  | 20200
| - MCCB 3P, 500A. |  |  | ชุด | 20200 | 0 |  |  | 0
3.2.1.2 | อุปกรณ์เครื่องวัด (Metering) |  |  |  |  | 0 |  |  | 0
| - CT 400/5A |  | 3 | ชุด | 600 | 1800 |  |  | 1800
| - Pilot Lamp |  | 3 | ชุด | 120 | 360 |  |  | 360
| - ฟิวส์ควบคุม (Control Fuse) |  | 3 | ชุด | 100 | 300 |  |  | 300
| - Digital Meter |  | 6 | ชุด | 15435 | 92610 |  |  | 92610
3.2.1.3 | ตู้ไฟฟ้าและอุปกรณ์ประกอบ (Cubicle w/ Busbar & Acc.) |  | 1 | ls | 28700 | 28700 | 8610 | 8610 | 37310
3.2.2 | W1-REDC2
3.2.2.1 | CB, IC ≥ 25 kA
| - MCCB 3P, 16A. |  |  | ชุด | 2400 | 0 |  |  | 0
| - MCCB 3P, 20A. |  |  | ชุด | 2400 | 0 |  |  | 0
| - MCCB 3P, 32A. |  | 1 | ชุด | 2400 | 2400 |  |  | 2400
| - MCCB 3P, 40A. |  |  | ชุด | 2400 | 0 |  |  | 0
| - MCCB 3P, 50A. |  | 1 | ชุด | 2400 | 2400 |  |  | 2400
| - MCCB 3P, 63A. |  | 1 | ชุด | 2400 | 2400 |  |  | 2400
| - MCCB 3P, 80A. |  | 1 | ชุด | 2600 | 2600 |  |  | 2600
| - MCCB 3P, 100A. |  |  | ชุด | 3000 | 0 |  |  | 0
| - MCCB 3P, 125A. |  | 1 | ชุด | 5000 | 5000 |  |  | 5000
| - MCCB 3P, 160A. |  |  | ชุด | 5700 | 0 |  |  | 0
| - MCCB 3P, 175A. |  |  | ชุด | 5700 | 0 |  |  | 0
| - MCCB 3P, 200A. |  | 1 | ชุด | 8600 | 8600 |  |  | 8600
| - MCCB 3P, 225A. |  |  | ชุด | 8600 | 0 |  |  | 0
| - MCCB 3P, 250A. |  |  | ชุด | 8600 | 0 |  |  | 0
| - MCCB 3P, 320A. |  |  | ชุด | 11500 | 0 |  |  | 0
| - MCCB 3P, 400A. |  |  | ชุด | 20200 | 0 |  |  | 0
| - MCCB 3P, 500A. |  |  | ชุด | 20200 | 0 |  |  | 0
3.2.2.2 | อุปกรณ์เครื่องวัด (Metering) |  |  |  |  | 0 |  |  | 0
| - CT 200/5A |  | 3 | ชุด | 600 | 1800 |  |  | 1800
| - Pilot Lamp |  | 3 | ชุด | 120 | 360 |  |  | 360
| - ฟิวส์ควบคุม (Control Fuse) |  | 3 | ชุด | 100 | 300 |  |  | 300
| - Digital Meter |  | 4 | ชุด | 15435 | 61740 |  |  | 61740
3.2.2.3 | ตู้ไฟฟ้าและอุปกรณ์ประกอบ (Cubicle w/ Busbar & Acc.) |  | 1 | ls | 28700 | 28700 | 8610 | 8610 | 37310
3.2.3 | W2-REDC1
3.2.3.1 | CB, IC ≥ 25 kA
| - MCCB 3P, 16A. |  |  | ชุด | 2400 | 0 |  |  | 0
| - MCCB 3P, 20A. |  |  | ชุด | 2400 | 0 |  |  | 0
| - MCCB 3P, 32A. |  |  | ชุด | 2400 | 0 |  |  | 0
| - MCCB 3P, 40A. |  | 1 | ชุด | 2400 | 2400 |  |  | 2400
| - MCCB 3P, 50A. |  | 1 | ชุด | 2400 | 2400 |  |  | 2400
| - MCCB 3P, 63A. |  | 1 | ชุด | 2400 | 2400 |  |  | 2400
| - MCCB 3P, 80A. |  |  | ชุด | 2600 | 0 |  |  | 0
| - MCCB 3P, 100A. |  | 2 | ชุด | 3000 | 6000 |  |  | 6000
| - MCCB 3P, 125A. |  |  | ชุด | 5000 | 0 |  |  | 0
| - MCCB 3P, 160A. |  |  | ชุด | 5700 | 0 |  |  | 0
| - MCCB 3P, 175A. |  |  | ชุด | 5700 | 0 |  |  | 0
| - MCCB 3P, 200A. |  |  | ชุด | 8600 | 0 |  |  | 0
| - MCCB 3P, 225A. |  | 1 | ชุด | 8600 | 8600 |  |  | 8600
| - MCCB 3P, 250A. |  |  | ชุด | 8600 | 0 |  |  | 0
| - MCCB 3P, 320A. |  |  | ชุด | 11500 | 0 |  |  | 0
| - MCCB 3P, 400A. |  | 1 | ชุด | 20200 | 20200 |  |  | 20200
| - MCCB 3P, 500A. |  |  | ชุด | 20200 | 0 |  |  | 0
3.2.3.2 | อุปกรณ์เครื่องวัด (Metering) |  |  |  |  | 0 |  |  | 0
| - CT 400/5A |  | 3 | ชุด | 600 | 1800 |  |  | 1800
| - Pilot Lamp |  | 3 | ชุด | 120 | 360 |  |  | 360
| - ฟิวส์ควบคุม (Control Fuse) |  | 3 | ชุด | 100 | 300 |  |  | 300
| - Digital Meter |  | 5 | ชุด | 15435 | 77175 |  |  | 77175
3.2.3.3 | ตู้ไฟฟ้าและอุปกรณ์ประกอบ (Cubicle w/ Busbar & Acc.) |  | 1 | ls | 28700 | 28700 | 8610 | 8610 | 37310
3.2.4 | W2-REDC2
3.2.4.1 | CB, IC ≥ 25 kA
| - MCCB 3P, 16A. |  |  | ชุด | 2400 | 0 |  |  | 0
| - MCCB 3P, 20A. |  |  | ชุด | 2400 | 0 |  |  | 0
| - MCCB 3P, 32A. |  | 1 | ชุด | 2400 | 2400 |  |  | 2400
| - MCCB 3P, 40A. |  |  | ชุด | 2400 | 0 |  |  | 0
| - MCCB 3P, 50A. |  | 1 | ชุด | 2400 | 2400 |  |  | 2400
| - MCCB 3P, 63A. |  | 1 | ชุด | 2400 | 2400 |  |  | 2400
| - MCCB 3P, 80A. |  | 1 | ชุด | 2600 | 2600 |  |  | 2600
| - MCCB 3P, 100A. |  |  | ชุด | 3000 | 0 |  |  | 0
| - MCCB 3P, 125A. |  | 1 | ชุด | 5000 | 5000 |  |  | 5000
| - MCCB 3P, 160A. |  |  | ชุด | 5700 | 0 |  |  | 0
| - MCCB 3P, 175A. |  |  | ชุด | 5700 | 0 |  |  | 0
| - MCCB 3P, 200A. |  |  | ชุด | 8600 | 0 |  |  | 0
| - MCCB 3P, 225A. |  |  | ชุด | 8600 | 0 |  |  | 0
| - MCCB 3P, 250A. |  |  | ชุด | 8600 | 0 |  |  | 0
| - MCCB 3P, 320A. |  |  | ชุด | 11500 | 0 |  |  | 0
| - MCCB 3P, 400A. |  |  | ชุด | 20200 | 0 |  |  | 0
| - MCCB 3P, 500A. |  |  | ชุด | 20200 | 0 |  |  | 0
3.2.4.2 | อุปกรณ์เครื่องวัด (Metering) |  |  |  |  | 0 |  |  | 0
| - CT 125/5A |  | 3 | ชุด | 600 | 1800 |  |  | 1800
| - Pilot Lamp |  | 3 | ชุด | 120 | 360 |  |  | 360
| - ฟิวส์ควบคุม (Control Fuse) |  | 3 | ชุด | 100 | 300 |  |  | 300
| - Digital Meter |  | 3 | ชุด | 15435 | 46305 |  |  | 46305
3.2.4.3 | ตู้ไฟฟ้าและอุปกรณ์ประกอบ (Cubicle w/ Busbar & Acc.) |  | 1 | ls | 28700 | 28700 | 8610 | 8610 | 37310
อื่นๆ ถ้ามี (ให้ระบุรายละเอียด)
-
-
| รวมราคารายการที่ 3.2 |  |  |  |  | 527670 |  | 34440 | 562110
3.3 | แผงสวิทช์ย่อยและเซอร์กิต เบรคเกอร์ (Panelboard & CB)
3.3.1 | Main CB, Panelboard (3 Ø, 4 Wires) |  |  |  |  | 0 |  | 0 | 0
| W1-RPLC1, 100A 36 CCT. |  | 1 | ชุด | 7000 | 7000 | 1500 | 1500 | 8500
| - MCCB 3P, 32A Main |  | 1 | ชุด | 2400 | 2400 |  | 0 | 2400
| - MCCB 1P, 16A |  | 14 | ชุด | 138 | 1932 |  | 0 | 1932
| - MCCB 1P, 20A |  |  | ชุด | 138 | 0 |  | 0 | 0
| - MCCB 1P, 32A |  |  | ชุด | 138 | 0 |  | 0 | 0
| - MCCB 3P, 16A |  | 3 | ชุด | 880 | 2640 |  | 0 | 2640
| - MCCB 3P, 20A |  | 1 | ชุด | 880 | 880 |  | 0 | 880
| - MCCB 3P, 32A |  | 1 | ชุด | 2400 | 2400 |  | 0 | 2400
| - RCBO 30mA, 1P, 16A |  | 7 | ชุด | 1288 | 9016 |  | 0 | 9016
| - RCBO 30mA, 1P, 20A |  |  | ชุด | 1288 | 0 |  | 0 | 0
| W2-RPLC1, 100A 36 CCT. |  | 1 | ชุด | 7000 | 7000 | 1500 | 1500 | 8500
| - MCCB 3P, 32A Main |  | 1 | ชุด | 2400 | 2400 |  | 0 | 2400
| - MCCB 1P, 16A |  | 17 | ชุด | 138 | 2346 |  | 0 | 2346
| - MCCB 1P, 20A |  |  | ชุด | 138 | 0 |  | 0 | 0
| - MCCB 1P, 32A |  |  | ชุด | 138 | 0 |  | 0 | 0
| - MCCB 3P, 16A |  | 2 | ชุด | 880 | 1760 |  | 0 | 1760
| - MCCB 3P, 20A |  | 2 | ชุด | 880 | 1760 |  | 0 | 1760
| - MCCB 3P, 32A |  |  | ชุด | 2400 | 0 |  | 0 | 0
| - RCBO 30mA, 1P, 16A |  | 7 | ชุด | 1288 | 9016 |  | 0 | 9016
| - RCBO 30mA, 1P, 20A |  |  | ชุด | 1288 | 0 |  | 0 | 0
| W1-REPC1, 100A 24 CCT. |  | 1 | ชุด | 5500 | 5500 | 1000 | 1000 | 6500
| - MCCB 3P, 40A Main |  | 1 | ชุด | 2400 | 2400 |  | 0 | 2400
| - MCCB 1P, 16A |  | 19 | ชุด | 138 | 2622 |  | 0 | 2622
| - MCCB 1P, 20A |  |  | ชุด | 138 | 0 |  | 0 | 0
| - MCCB 1P, 32A |  |  | ชุด | 138 | 0 |  | 0 | 0
| - MCCB 3P, 16A |  |  | ชุด | 880 | 0 |  | 0 | 0
| - MCCB 3P, 20A |  |  | ชุด | 880 | 0 |  | 0 | 0
| - MCCB 3P, 32A |  |  | ชุด | 2400 | 0 |  | 0 | 0
| - RCBO 30mA, 1P, 16A |  | 2 | ชุด | 1288 | 2576 |  | 0 | 2576
| - RCBO 30mA, 1P, 20A |  |  | ชุด | 1288 | 0 |  | 0 | 0
| W2-REPC1, 100A 24 CCT. |  | 1 | ชุด | 5500 | 5500 | 1000 | 1000 | 6500
| - MCCB 3P, 40A Main |  | 1 | ชุด | 2400 | 2400 |  | 0 | 2400
| - MCCB 1P, 16A |  | 19 | ชุด | 138 | 2622 |  | 0 | 2622
| - MCCB 1P, 20A |  |  | ชุด | 138 | 0 |  | 0 | 0
| - MCCB 1P, 32A |  |  | ชุด | 138 | 0 |  | 0 | 0
| - MCCB 3P, 16A |  |  | ชุด | 880 | 0 |  | 0 | 0
| - MCCB 3P, 20A |  |  | ชุด | 880 | 0 |  | 0 | 0
| - MCCB 3P, 32A |  |  | ชุด | 2400 | 0 |  | 0 | 0
| - RCBO 30mA, 1P, 16A |  | 2 | ชุด | 1288 | 2576 |  | 0 | 2576
| - RCBO 30mA, 1P, 20A |  |  | ชุด | 1288 | 0 |  | 0 | 0
อื่นๆ ถ้ามี (ให้ระบุรายละเอียด)
-
-
| รวมราคารายการที่ 3.3 |  |  |  |  | 76746 |  | 5000 | 81746
3.4 | สายไฟฟ้า (Cable & Wire) |  |  |  |  | 0 |  | 0
3.4.1 | สายไฟฟ้าชนิด IEC 01 |  |  |  |  | 0 |  | 0
| - 2.5 มม² |  | 10432 | ม. | 9 | 93888 | 7 | 73024 | 166912 | ราคากระทรวงพาณิชย์ กย. 2564 | 912.1 | 9
| - 4 มม² |  | 5576 | ม. | 14 | 78064 | 10 | 55760 | 133824 | ราคากระทรวงพาณิชย์ กย. 2564 | 1375.8 | 14
| - 6 มม² |  |  | ม. | 23 | 0 | 12 | 0 | 0 | ราคากระทรวงพาณิชย์ กย. 2564 | 2264.2 | 23
| - 10 มม² |  | 400 | ม. | 39 | 15600 | 16 | 6400 | 22000 | ราคากระทรวงพาณิชย์ กย. 2564 | 3944.2 | 39
3.4.2 | สายไฟฟ้าทนไฟ (Fire Resistant Cable) |  |  |  |  | 0 |  | 0
| - 2.5 มม² |  |  | ม. | 41 | 0 | 12 | 0 | 0
| - 4 มม² |  |  | ม. | 53 | 0 | 14 | 0 | 0
3.4.3 | สายไฟฟ้าชนิด NYY, 750V 70 ◦C |  |  |  |  | 0 |  | 0
| - 1 Core, 2.5 มม² |  | 4500 | ม. | 21 | 94500 | 12 | 54000 | 148500
| - 1 Core, 4 มม² |  |  | ม. | 28 | 0 | 15 | 0 | 0
| - 1 Core, 6 มม² |  |  | ม. | 42 | 0 | 20 | 0 | 0
| - Accessories |  | 1 | ls | 14103 | 14103 | 4231 | 4231 | 18334
อื่นๆ ถ้ามี (ให้ระบุรายละเอียด)
| รวมราคารายการที่ 3.4 |  |  |  |  | 296155 |  | 193415 | 489570
3.5 | รางเดินสายไฟฟ้า (Raceway)
3.5.1 | Branch Circuit |  |  |  |  | 0 |  | 0
3.5.1.1 | ท่อร้อยสายไฟฟ้าชนิด EMT (EMT Conduit) |  |  |  |  | 0 |  | 0
| - 15 มม. Ø |  | 3310 | ม. | 27 | 89370 | 22 | 72820 | 162190 | ราคากระทรวงพาณิชย์ กย. 2564 | 79.8
| - Fitting, Hanger & support |  | 1 | ls | 13406 | 13406 | 4022 | 4022 | 17428
3.5.1.2 | ท่อร้อยสายไฟฟ้าชนิด IMC (IMC Conduit) |  |  |  |  | 0 |  | 0
| - 15 มม. Ø |  | 1458 | ม. | 56 | 81648 | 26 | 37908 | 119556 | ราคากระทรวงพาณิชย์ กย. 2564 | 169.2 | 56
| - 20 มม. Ø |  | 800 | ม. | 75 | 60000 | 29 | 23200 | 83200 | ราคากระทรวงพาณิชย์ กย. 2564 | 225 | 75
| - 25 มม. Ø |  | 100 | ม. | 101 | 10100 | 32 | 3200 | 13300 | ราคากระทรวงพาณิชย์ กย. 2564 | 303.6 | 101
| - Fitting, Hanger & support |  | 1 | ls | 22762 | 22762 | 6829 | 6829 | 29591
3.5.1.3 | ท่อร้อยสายไฟฟ้าชนิด HDPE (HDPE Conduit) |  |  |  |  | 0 |  | 0
| - 40 มม. Ø |  | 1500 | ม. | 34 | 51000 | 20 | 30000 | 81000
| - 50 มม. Ø |  |  | ม. | 53 | 0 | 22 | 0 | 0
| - 63 มม. Ø |  |  | ม. | 83 | 0 | 25 | 0 | 0
| - Fitting, Hanger & support |  | 1 | ls | 7650 | 7650 | 2295 | 2295 | 9945
อื่นๆ ถ้ามี (ให้ระบุรายละเอียด)
| รวมราคารายการที่ 3.5 |  |  |  |  | 335936 |  | 180274 | 516210
3.6 | สวิทช์และเต้ารับ (Switch & Outlet)
3.6.1 | สวิทช์และเต้ารับ (Switch & Outlet)
| - 15A 250V, Single Pole Switch |  | 40 | ชุด | 90 | 3600 | 80 | 3200 | 6800
| - 15A 250V, 2-Way Switch |  |  | ชุด | 130 | 0 | 90 | 0 | 0
| - 15A 250V, Single Pole Switch w/ Lamp |  |  | ชุด | 240 | 0 | 90 | 0 | 0
| - 15A 250V, Single Outlet |  |  | ชุด | 162 | 0 | 90 | 0 | 0
| - 15A 250V, Duplex Outlet |  | 17 | ชุด | 197 | 3349 | 90 | 1530 | 4879
| - Floor Outlet, Duplex |  |  | ชุด | 1500 | 0 | 265 | 0 | 0
| - 15A 250V, Duplex Outlet ( WP ) |  |  | ชุด | 518 | 0 | 115 | 0 | 0
| - สวิทช์หรี่ไฟ (Dimmer Switch) |  |  | ชุด | 850 | 0 | 265 | 0 | 0
| - Power Outlet |  | 16 | ชุด | 320 | 5120 | 200 | 3200 | 8320
3.6.2 | Junction Box |  | 22 | ชุด | 130 | 2860 | 90 | 1980 | 4840
อื่นๆ ถ้ามี (ให้ระบุรายละเอียด)
-
| รวมราคารายการที่ 3.6 |  |  |  |  | 14929 |  | 9910 | 24839
3.7 | Two Wire Remote System
Linghting Control No.
| - W1-RLCP1 |  | 1 | ชุด | 97780 | 97780 | 4889 | 4889 | 102669
| - W2-RLCP1 |  | 1 | ชุด | 42400 | 42400 | 2120 | 2120 | 44520
อื่นๆ ถ้ามี (ให้ระบุรายละเอียด)
-
| รวมราคารายการที่ 3.7 |  |  |  |  | 140180 |  | 7009 | 147189
3.8 | โคมไฟฟ้า (Luminaire)
| - A1 |  | 136 | ชุด | 420 | 57120 | 115 | 15640 | 72760
| - A2 |  | 30 | ชุด | 500 | 15000 | 115 | 3450 | 18450
| - A1A |  | 104 | ชุด | 550 | 57200 | 115 | 11960 | 69160
| - A2A |  |  | ชุด | 750 | 0 | 135 | 0 | 0
| - C2WP |  |  | ชุด | 1550 | 0 | 135 | 0 | 0
| - D2AL |  |  | ชุด | 2090 | 0 | 135 | 0 | 0
| - HB |  |  | ชุด | 3750 | 0 | 135 | 0 | 0
| - L-01 |  |  | ชุด | 2450 | 0 | 135 | 0 | 0
| - L-02 |  |  | ชุด | 1860 | 0 | 135 | 0 | 0
| - L-03 |  |  | ชุด | 1200 | 0 | 135 | 0 | 0
| - L-04 |  |  | ชุด | 1450 | 0 | 135 | 0 | 0
| - L-06 |  |  | ชุด | 1250 | 0 | 135 | 0 | 0
| - L-09 |  |  | ชุด | 650 | 0 | 20 | 0 | 0
| - L-10 |  |  | ชุด | 2565 | 0 | 135 | 0 | 0
| - L-11 |  |  | ชุด | 1200 | 0 | 135 | 0 | 0
| - L-12 |  |  | ชุด | 1200 | 0 | 135 | 0 | 0
| - L-13 |  |  | ชุด | 1860 | 0 | 135 | 0 | 0
| - L-14 |  |  | ชุด | 1200 | 0 | 135 | 0 | 0
| - L-15 |  |  | ชุด | 1200 | 0 | 135 | 0 | 0
| - Exit & Fire Exit Sign |  | 26 | ชุด | 1830 | 47580 | 500 | 13000 | 60580
| - Emergency Battery Light |  | 4 | ชุด | 1620 | 6480 | 500 | 2000 | 8480
| - Remote Lamp |  | 21 | ชุด | 920 | 19320 | 250 | 5250 | 24570
| - Central Battery |  | 2 | ชุด | 2180 | 4360 | 500 | 1000 | 5360
| - Accessories |  | 1 | ls | 10353 | 10353 | 3106 | 3106 | 13459
อื่นๆ ถ้ามี (ให้ระบุรายละเอียด)
-
-
| รวมราคารายการที่ 3.8 |  |  |  |  | 217413 |  | 55406 | 272819
3.9 | ระบบสัญญาณแจ้งเหตุเพลิงไหม้ (Fire Alarm System)
3.9.1 | Monitor Module For Manual |  | 4 | ชุด | 1850 | 7400 | 250 | 1000 | 8400
3.9.2 | Monitor Module For Key Switch Zone |  | 4 | ชุด | 1850 | 7400 | 250 | 1000 | 8400
3.9.3 | Monitor Module For SV |  | 2 | ชุด | 1850 | 3700 | 250 | 500 | 4200
3.9.4 | Monitor Module For Flow Switch |  | 2 | ชุด | 1850 | 3700 | 250 | 500 | 4200
3.9.5 | Monitor Module For Beam |  |  | ชุด | 1850 | 0 | 250 | 0 | 0
3.9.6 | Control Module For Speaker |  | 2 | ชุด | 2750 | 5500 | 250 | 500 | 6000
3.9.7 | Control Module For Strobe Light |  | 2 | ชุด | 2750 | 5500 | 250 | 500 | 6000
3.9.8 | Control Module For Alarm Zone |  | 2 | ชุด | 2750 | 5500 | 250 | 500 | 6000
3.9.9 | Control Module For Lift |  | 2 | ชุด | 2750 | 5500 | 250 | 500 | 6000
3.9.10 | Control Module For Telephone |  | 2 | ชุด | 2750 | 5500 | 250 | 500 | 6000
3.9.11 | Control Module For Other |  | 17 | ชุด | 2750 | 46750 | 250 | 4250 | 51000
3.9.12 | Addressable Smoke Detector |  | 43 | ชุด | 3600 | 154800 | 200 | 8600 | 163400
3.9.13 | Beam Smoke Detector (Receiver) |  | 2 | ชุด | 33500 | 67000 | 500 | 1000 | 68000
3.9.14 | Beam Smoke Detector(Transmitter) |  | 2 | ชุด | 33500 | 67000 | 500 | 1000 | 68000
3.9.15 | Manual Station w/ Key Switch |  | 4 | ชุด | 5000 | 20000 | 500 | 2000 | 22000
3.9.16 | Fireman Telephone Outlet |  | 8 | ชุด | 350 | 2800 | 200 | 1600 | 4400
3.9.17 | Fire Alarm Speaker |  | 4 | ชุด | 4200 | 16800 | 200 | 800 | 17600
3.9.18 | Fire Alarm Speaker w/ Strobe Light |  | 6 | ชุด | 2200 | 13200 | 200 | 1200 | 14400
3.9.19 | สายไฟฟ้า (Cable & Wire) |  |  |  |  | 0 |  | 0 | 0
| - FR 2C-2.5 มม² |  | 3240 | ม. | 82 | 265680 | 12 | 38880 | 304560
| - IEC01 1.5 มม² |  | 960 | ม. | 6 | 5760 | 6 | 5760 | 11520
| - Twisted Pairs With Shield 16 AWG FR. |  | 667 | ม. | 18 | 12006 | 8 | 5336 | 17342
| - Accessoreis |  | 1 | ls | 14172 | 14172 | 4252 | 4252 | 18424
3.9.20 | ท่อร้อยสายไฟฟ้าชนิด EMT (EMT Conduit) |  |  |  |  | 0 |  | 0 | 0
| - 15 มม. Ø |  | 480 | ม. | 27 | 12960 | 22 | 10560 | 23520 | ราคากระทรวงพาณิชย์ กย. 2564 | 79.8 | 27
| - Fitting Hanger & support |  | 1 | ls | 1944 | 1944 | 583.2 | 583 | 2527
3.9.21 | ท่อร้อยสายไฟฟ้าชนิด IMC (IMC Conduit) |  |  |  |  | 0 |  | 0 | 0
| - 15 มม. Ø |  |  | ม. | 56 | 0 | 26 | 0 | 0 | ราคากระทรวงพาณิชย์ กย. 2564 | 169.2 | 56
| - 20 มม. Ø |  | 3907 | ม. | 75 | 293025 | 29 | 113303 | 406328 | ราคากระทรวงพาณิชย์ กย. 2564 | 225 | 75
| - Fitting, Hanger & support |  | 1 | ls | 43953.75 | 43954 | 13186 | 13186 | 57140
3.9.22 | ท่ออ่อน (Flexible Conduit) |  |  |  |  | 0 |  | 0 | 0
| - 15 มม. Ø |  | 43 | ม. | 14 | 602 | 11 | 473 | 1075
อื่นๆ ถ้ามี (ให้ระบุรายละเอียด)
-
| รวมราคารายการที่ 3.9 |  |  |  |  | 1088153 |  | 218283 | 1306436
3.10 | ระบบบริหารจัดการอาคาร (Building Management System : BMS)
3.10.1 | Remote Processing Unit (DDC)
| - W1C-RRPUA1 WITH MARSHALLING BOX |  | 1 | ชุด | 313600 | 313600 | 31360 | 31360 | 344960
| - W2C-RRPUA1 WITH MARSHALLING BOX |  | 1 | ชุด | 280000 | 280000 | 28000 | 28000 | 308000
| - W1-RRPUS1 WITH MARSHALLING BOX |  | 1 | ชุด | 16800 | 16800 | 1680 | 1680 | 18480
| - W2-RRPUS1 WITH MARSHALLING BOX |  | 1 | ชุด | 11200 | 11200 | 1120 | 1120 | 12320
3.10.2 | Terminal Box (TB)
| - W1C-RTBA1 |  | 1 | ชุด | 3500 | 3500 | 350 | 350 | 3850
| - W1C-RTBA2 |  | 1 | ชุด | 3500 | 3500 | 350 | 350 | 3850
| - W1C-RTBA3 |  | 1 | ชุด | 3500 | 3500 | 350 | 350 | 3850
| - W1-RTBS1 |  | 1 | ชุด | 3500 | 3500 | 350 | 350 | 3850
| - W2C-RTBA1 |  | 1 | ชุด | 3500 | 3500 | 350 | 350 | 3850
| - W2C-RTBA2 |  | 1 | ชุด | 3500 | 3500 | 350 | 350 | 3850
| - W2-RTBS1 |  | 1 | ชุด | 3500 | 3500 | 350 | 350 | 3850
3.10.3 | สายไฟฟ้า (Cable & Wire)
| - CVV 12C-1.0 มม² |  | 2000 | ม. | 103 | 206000 | 21 | 42000 | 248000
| - CVVS 12C-1.0 มม² |  | 500 | ม. | 139 | 69500 | 21 | 10500 | 80000
| - Accessoreis |  | 1 | ls | 13775 | 13775 | 4133 | 4133 | 17908
3.10.5 | กล่องเดินสายไฟฟ้า (Wireway)
| - 100 มม. x 100 มม. |  | 350 | ม. | 316 | 110600 | 50 | 17500 | 128100
| - Fitting Hanger & support |  | 1 | ls | 16590 | 16590 | 4977 | 4977 | 21567
อื่นๆ ถ้ามี (ให้ระบุรายละเอียด)
-
| รวมราคารายการที่ 3.10 |  |  |  |  | 1062565 |  | 143720 | 1206285

## 04.SUM-TV.อาคารตะวันตก
|  |  |  | แบบแสดงรายการ ปริมาณงาน และราคา |  |  |  | แบบ ปร. 4
กลุ่มงาน/งาน : |  | กลุ่มงานที่ 1 / หมวดงานระบบโทรทัศน์วงจรปิด
ชื่อโครงการ / งานก่อสร้าง : โครงการพัฒนาพื้นที่ส่วนขยายศูนย์ราชการเฉลิมพระเกียรติ ๘๐ พรรษา ๕ ธันวาคม ๒๕๕๐ พื้นที่โซน C
สัญญาก่อสร้างอาคารทิศตะวันตก (ส่วนงานโครงสร้าง งานสถาปัตยกรรม และงานระบบหลัก)
สถานที่ก่อสร้าง : |  | ศูนย์ราชการเฉลิมพระเกียรติ ถนนแจ้งวัฒนะ กรุงเทพมหานคร |  |  | แบบเลขที่
หน่วยงานเจ้าของโครงการ/งานก่อสร้าง : บริษัท ธนารักษ์พัฒนาสินทรัพย์ จำกัด
คำนวณราคากลางโดย : |  |  |  | เมื่อวันที่ |  | เดือน |  | พ.ศ. |  | หน่วย : บาท
ลำดับที่ | รายการ |  | จำนวน | หน่วย | ค่าวัสดุ |  | ค่าแรงงาน |  | รวมค่าวัสดุ | หมายเหตุ
[5 empty] | ราคาหน่วยละ | จำนวนเงิน | ราคาหน่วยละ | จำนวนเงิน | และค่าแรงงาน
4. | ระบบโทรทัศน์วงจรปิด (Closed Circuit TV System)
1 | ระบบโทรทัศน์วงจรปิด (Closed Circuit TV System) Main Equipment |  | 1 | งาน |  | 845661 |  | 201948 | 1047609
2 | ระบบโทรทัศน์วงจรปิด (Closed Circuit TV System) ชั้น B2 |  | 1 | งาน |  | 1152386 |  | 56073 | 1208459
3 | ระบบโทรทัศน์วงจรปิด (Closed Circuit TV System) ชั้น B1 |  | 1 | งาน |  | 1057509 |  | 53937 | 1111446
4 | ระบบโทรทัศน์วงจรปิด (Closed Circuit TV System) ชั้น 1 |  | 1 | งาน |  | 314743 |  | 19979 | 334722
5 | ระบบโทรทัศน์วงจรปิด (Closed Circuit TV System) ชั้น 2 |  | 1 | งาน |  | 201283 |  | 16979 | 218262
6 | ระบบโทรทัศน์วงจรปิด (Closed Circuit TV System) ชั้น 3 |  | 1 | งาน |  | 201283 |  | 16979 | 218262
7 | ระบบโทรทัศน์วงจรปิด (Closed Circuit TV System) ชั้น 4 |  | 1 | งาน |  | 314743 |  | 19979 | 334722
8 | ระบบโทรทัศน์วงจรปิด (Closed Circuit TV System) ชั้น 5 |  | 1 | งาน |  | 201283 |  | 16979 | 218262
9 | ระบบโทรทัศน์วงจรปิด (Closed Circuit TV System) ชั้น 6 |  | 1 | งาน |  | 201283 |  | 16979 | 218262
10 | ระบบโทรทัศน์วงจรปิด (Closed Circuit TV System) ชั้น 7 |  | 1 | งาน |  | 314743 |  | 19979 | 334722
11 | ระบบโทรทัศน์วงจรปิด (Closed Circuit TV System) ชั้น 8 |  | 1 | งาน |  | 201283 |  | 16979 | 218262
12 | ระบบโทรทัศน์วงจรปิด (Closed Circuit TV System) ชั้น 9 |  | 1 | งาน |  | 201283 |  | 16979 | 218262
13 | ระบบโทรทัศน์วงจรปิด (Closed Circuit TV System) ชั้น 10 |  | 1 | งาน |  | 314743 |  | 19979 | 334722
14 | ระบบโทรทัศน์วงจรปิด (Closed Circuit TV System) ชั้น 11 |  | 1 | งาน |  | 201283 |  | 16979 | 218262
15 | ระบบโทรทัศน์วงจรปิด (Closed Circuit TV System) ชั้น ดาดฟ้า |  | 1 | งาน |  | 100642 |  | 8490 | 109132
| รวมราคาระบบโทรทัศน์วงจรปิด (Closed Circuit TV System) |  |  |  |  | 5824151 |  | 519217 | 6343368

## 04.TV.อาคารตะวันตก(Main)
|  |  |  | แบบแสดงรายการ ปริมาณงาน และราคา |  |  |  | แบบ ปร. 4
กลุ่มงาน/งาน : |  | กลุ่มงานที่ 1 / หมวดงานระบบโทรทัศน์วงจรปิด
ชื่อโครงการ / งานก่อสร้าง : โครงการพัฒนาพื้นที่ส่วนขยายศูนย์ราชการเฉลิมพระเกียรติ ๘๐ พรรษา ๕ ธันวาคม ๒๕๕๐ พื้นที่โซน C
สัญญาก่อสร้างอาคารทิศตะวันตก (ส่วนงานโครงสร้าง งานสถาปัตยกรรม และงานระบบหลัก)
สถานที่ก่อสร้าง : |  | ศูนย์ราชการเฉลิมพระเกียรติ ถนนแจ้งวัฒนะ กรุงเทพมหานคร |  |  | แบบเลขที่
หน่วยงานเจ้าของโครงการ/งานก่อสร้าง : บริษัท ธนารักษ์พัฒนาสินทรัพย์ จำกัด
คำนวณราคากลางโดย : |  |  |  | เมื่อวันที่ |  | เดือน |  | พ.ศ. |  | หน่วย : บาท
ลำดับที่ | รายการ |  | จำนวน | หน่วย | ค่าวัสดุ |  | ค่าแรงงาน |  | รวมค่าวัสดุ | หมายเหตุ
[5 empty] | ราคาหน่วยละ | จำนวนเงิน | ราคาหน่วยละ | จำนวนเงิน | และค่าแรงงาน
4. | ระบบโทรทัศน์วงจรปิด (Closed Circuit TV System) Main Equipment
4.1 | ระบบโทรทัศน์วงจรปิด (Closed Circuit TV System) |  | 1 | งาน |  | 845661 |  | 201948 | 1047609
| รวมราคาระบบโทรทัศน์วงจรปิด (Closed Circuit TV System) Main Equipment |  |  |  |  | 845661 |  | 201948 | 1047609
4.1 | ระบบโทรทัศน์วงจรปิด (Closed Circuit TV System)
4.1.1 | Main CCTV Rack (MCCR, Central Command Room อาคารทิศเหนือ)
| - Network Switch |  |  | ชุด | 68500 | 0 | 685 | 0 | 0
| - Fiber Optic Patch Panel 24 Port |  | 1 | ชุด | 3598 | 3598 | 36 | 36 | 3634
| - Fiber Optic Patch Cord |  | 24 | ชุด | 245 | 5880 | 2 | 48 | 5928
| - Rack 19 " 42 U |  |  | ชุด | 22500 | 0 | 225 | 0 | 0
4.1.2 | Main Communication Rack (W-MCR)
| - Network Switch |  | 2 | ชุด | 68500 | 137000 | 685 | 1370 | 138370
| - Fiber Optic Patch Panel 24 Port |  | 6 | ชุด | 3598 | 21588 | 36 | 216 | 21804
| - Fiber Optic Patch Cord |  | 144 | ชุด | 245 | 35280 | 2 | 288 | 35568
| - Rack 19 " 42 U |  | 1 | ชุด | 22500 | 22500 | 225 | 225 | 22725
4.1.3 | Computer Workstation |  | 1 | ชุด | 45000 | 45000 |  | 0 | 45000
4.1.4 | Printer (Ink Jet) |  | 1 | ชุด | 7500 | 7500 |  | 0 | 7500
4.1.5 | Fiber Optic Cable
| - 12 Core Multimode |  | 2500 | ม. | 68 | 170000 | 12 | 30000 | 200000
| - Accessories |  | 1 | ls | 8500 | 8500 | 2550 | 2550 | 11050
4.1.6 | กล่องเดินสายไฟฟ้า (Wireway)
| - 100 มม. x 100 มม. |  | 350 | ม. | 316 | 110600 | 50 | 17500 | 128100
| - 200 มม. x 100 มม. |  | 500 | ม. | 455 | 227500 | 69 | 34500 | 262000
| - Fitting Hanger & support |  | 1 | ls | 50715 | 50715 | 15214.5 | 15215 | 65930
4.1.7 | Testing & Commissioning |  | 1 | ls |  |  | 100000 | 100000 | 100000
อื่นๆ ถ้ามี (ให้ระบุรายละเอียด)
-
| รวมราคารายการที่ 4.1 |  |  |  |  | 845661 |  | 201948 | 1047609

## 04.TV.อาคารตะวันตก (B2)
|  |  |  | แบบแสดงรายการ ปริมาณงาน และราคา |  |  |  | แบบ ปร. 4
กลุ่มงาน/งาน : |  | กลุ่มงานที่ 1 / หมวดงานระบบโทรทัศน์วงจรปิด
ชื่อโครงการ / งานก่อสร้าง : โครงการพัฒนาพื้นที่ส่วนขยายศูนย์ราชการเฉลิมพระเกียรติ ๘๐ พรรษา ๕ ธันวาคม ๒๕๕๐ พื้นที่โซน C
สัญญาก่อสร้างอาคารทิศตะวันตก (ส่วนงานโครงสร้าง งานสถาปัตยกรรม และงานระบบหลัก)
สถานที่ก่อสร้าง : |  | ศูนย์ราชการเฉลิมพระเกียรติ ถนนแจ้งวัฒนะ กรุงเทพมหานคร |  |  | แบบเลขที่
หน่วยงานเจ้าของโครงการ/งานก่อสร้าง : บริษัท ธนารักษ์พัฒนาสินทรัพย์ จำกัด
คำนวณราคากลางโดย : |  |  |  | เมื่อวันที่ |  | เดือน |  | พ.ศ. |  | หน่วย : บาท
ลำดับที่ | รายการ |  | จำนวน | หน่วย | ค่าวัสดุ |  | ค่าแรงงาน |  | รวมค่าวัสดุ | หมายเหตุ
[5 empty] | ราคาหน่วยละ | จำนวนเงิน | ราคาหน่วยละ | จำนวนเงิน | และค่าแรงงาน
4. | ระบบโทรทัศน์วงจรปิด (Closed Circuit TV System) ชั้น B2
4.1 | ระบบโทรทัศน์วงจรปิด (Closed Circuit TV System) |  | 1 | งาน |  | 1152386 |  | 56073 | 1208459
| รวมราคาระบบโทรทัศน์วงจรปิด (Closed Circuit TV System) ชั้น B2 |  |  |  |  | 1152386 |  | 56073 | 1208459
4.1 | ระบบโทรทัศน์วงจรปิด (Closed Circuit TV System)
4.1.1 | IP CCTV Camera Fixed Type |  | 11 | ชุด | 21360 | 234960 | 500 | 5500 | 240460
4.1.2 | IP CCTV Camera With Dome Housing |  | 8 | ชุด | 22110 | 176880 | 500 | 4000 | 180880
4.1.3 | IP CCTV Camera Pan,Tilt,Zoom With Dome Housing |  | 6 | ชุด | 91800 | 550800 | 500 | 3000 | 553800
4.1.4 | Floor Rack (W1-B2CMR1,W2-B2CMR1) |  | 2 | ชุด | 56730 | 113460 | 1500 | 3000 | 116460
| - Access Switch |  |  | ชุด | Included
| - UTP Patch Panel 24 Port |  |  | ชุด | Included
| - UTP Patch Cord |  |  | ชุด | Included
| - Rack 19 ", 15U |  |  | ชุด | Included
| - Power Supply |  |  | ชุด | Included
4..1.5 | UTP Cable
| - UTP Cat. 6A Pairs |  | 1438 |  | 22 | 31636 | 5 | 7190 | 38826
4.1.6 | ท่อร้อยสายไฟฟ้าชนิด EMT (EMT Conduit)
| - 15 มม. Ø |  | 1438 |  | 27 | 38826 | 22 | 31636 | 70462 | ราคากระทรวงพาณิชย์ กย. 2564 | 79.8 | 27
4.1.7 | ท่อร้อยสายไฟฟ้าชนิด IMC (IMC Conduit)
| - 32 มม. Ø |  |  | ม. | 131 | 0 | 38 | 0 | 0 | ราคากระทรวงพาณิชย์ กย. 2564 | 391.8 | 131
| - Fitting Hanger & support |  | 1 | ls | 5824 | 5824 | 1747 | 1747 | 7571
อื่นๆ ถ้ามี (ให้ระบุรายละเอียด)
-
-
| รวมราคารายการที่ 4.1 |  |  |  |  | 1152386 |  | 56073 | 1208459

## 04.TV.อาคารตะวันตก (B1)
|  |  |  | แบบแสดงรายการ ปริมาณงาน และราคา |  |  |  | แบบ ปร. 4
กลุ่มงาน/งาน : |  | กลุ่มงานที่ 1 / หมวดงานระบบโทรทัศน์วงจรปิด
ชื่อโครงการ / งานก่อสร้าง : โครงการพัฒนาพื้นที่ส่วนขยายศูนย์ราชการเฉลิมพระเกียรติ ๘๐ พรรษา ๕ ธันวาคม ๒๕๕๐ พื้นที่โซน C
สัญญาก่อสร้างอาคารทิศตะวันตก (ส่วนงานโครงสร้าง งานสถาปัตยกรรม และงานระบบหลัก)
สถานที่ก่อสร้าง : |  | ศูนย์ราชการเฉลิมพระเกียรติ ถนนแจ้งวัฒนะ กรุงเทพมหานคร |  |  | แบบเลขที่
หน่วยงานเจ้าของโครงการ/งานก่อสร้าง : บริษัท ธนารักษ์พัฒนาสินทรัพย์ จำกัด
คำนวณราคากลางโดย : |  |  |  | เมื่อวันที่ |  | เดือน |  | พ.ศ. |  | หน่วย : บาท
ลำดับที่ | รายการ |  | จำนวน | หน่วย | ค่าวัสดุ |  | ค่าแรงงาน |  | รวมค่าวัสดุ | หมายเหตุ
[5 empty] | ราคาหน่วยละ | จำนวนเงิน | ราคาหน่วยละ | จำนวนเงิน | และค่าแรงงาน
4. | ระบบโทรทัศน์วงจรปิด (Closed Circuit TV System) ชั้น B1
4.1 | ระบบโทรทัศน์วงจรปิด (Closed Circuit TV System) |  | 1 | งาน |  | 1057509 |  | 53937 | 1111446
| รวมราคาระบบโทรทัศน์วงจรปิด (Closed Circuit TV System) ชั้น B1 |  |  |  |  | 1057509 |  | 53937 | 1111446
4.1 | ระบบโทรทัศน์วงจรปิด (Closed Circuit TV System)
4.1.1 | IP CCTV Camera Fixed Type |  | 11 | ชุด | 21360 | 234960 | 500 | 5500 | 240460
4.1.2 | IP CCTV Camera With Dome Housing |  | 8 | ชุด | 22110 | 176880 | 500 | 4000 | 180880
4.1.3 | IP CCTV Camera Pan,Tilt,Zoom With Dome Housing |  | 5 | ชุด | 91800 | 459000 | 500 | 2500 | 461500
4.1.4 | Floor Rack (W1-B1CMR1,W2-B1CMR1) |  | 2 | ชุด | 56730 | 113460 | 1500 | 3000 | 116460
| - Access Switch |  |  | ชุด | Included
| - UTP Patch Panel 24 Port |  |  | ชุด | Included
| - UTP Patch Cord |  |  | ชุด | Included
| - Rack 19 ", 15U |  |  | ชุด | Included
| - Power Supply |  |  | ชุด | Included
4..1.5 | UTP Cable
| - UTP Cat. 6A Pairs |  | 1380 | ม. | 22 | 30360 | 5 | 6900 | 37260
4.1.6 | ท่อร้อยสายไฟฟ้าชนิด EMT (EMT Conduit)
| - 15 มม. Ø |  | 1380 | ม. | 27 | 37260 | 22 | 30360 | 67620 | ราคากระทรวงพาณิชย์ กย. 2564 | 79.8 | 27
| - Fitting Hanger & support |  | 1 | ls | 5589 | 5589 | 1677 | 1677 | 7266
อื่นๆ ถ้ามี (ให้ระบุรายละเอียด)
-
-
| รวมราคารายการที่ 4.1 |  |  |  |  | 1057509 |  | 53937 | 1111446

## 04.TV.อาคารตะวันตก (1FL)
|  |  |  | แบบแสดงรายการ ปริมาณงาน และราคา |  |  |  | แบบ ปร. 4
กลุ่มงาน/งาน : |  | กลุ่มงานที่ 1 / หมวดงานระบบโทรทัศน์วงจรปิด
ชื่อโครงการ / งานก่อสร้าง : โครงการพัฒนาพื้นที่ส่วนขยายศูนย์ราชการเฉลิมพระเกียรติ ๘๐ พรรษา ๕ ธันวาคม ๒๕๕๐ พื้นที่โซน C
สัญญาก่อสร้างอาคารทิศตะวันตก (ส่วนงานโครงสร้าง งานสถาปัตยกรรม และงานระบบหลัก)
สถานที่ก่อสร้าง : |  | ศูนย์ราชการเฉลิมพระเกียรติ ถนนแจ้งวัฒนะ กรุงเทพมหานคร |  |  | แบบเลขที่
หน่วยงานเจ้าของโครงการ/งานก่อสร้าง : บริษัท ธนารักษ์พัฒนาสินทรัพย์ จำกัด
คำนวณราคากลางโดย : |  |  |  | เมื่อวันที่ |  | เดือน |  | พ.ศ. |  | หน่วย : บาท
ลำดับที่ | รายการ |  | จำนวน | หน่วย | ค่าวัสดุ |  | ค่าแรงงาน |  | รวมค่าวัสดุ | หมายเหตุ
[5 empty] | ราคาหน่วยละ | จำนวนเงิน | ราคาหน่วยละ | จำนวนเงิน | และค่าแรงงาน
4. | ระบบโทรทัศน์วงจรปิด (Closed Circuit TV System) ชั้น 1
4.1 | ระบบโทรทัศน์วงจรปิด (Closed Circuit TV System) |  | 1 | งาน |  | 314743 |  | 19979 | 334722
| รวมราคาระบบโทรทัศน์วงจรปิด (Closed Circuit TV System) ชั้น 1 |  |  |  |  | 314743 |  | 19979 | 334722
4.1 | ระบบโทรทัศน์วงจรปิด (Closed Circuit TV System)
4.1.1 | IP CCTV Camera With Dome Housing |  | 8 | ชุด | 22110 | 176880 | 500 | 4000 | 180880
4.1.2 | Floor Rack (W1-1CMR1,W2-1CMR1) |  | 2 | ชุด | 56730 | 113460 | 1500 | 3000 | 116460
| - Access Switch |  |  | ชุด | Included
| - UTP Patch Panel 24 Port |  |  | ชุด | Included
| - UTP Patch Cord |  |  | ชุด | Included
| - Rack 19 ", 15U |  |  | ชุด | Included
| - Power Supply |  |  | ชุด | Included
4.1.3 | UTP Cable
| - UTP Cat. 6A Pairs |  | 460 | ม. | 22 | 10120 | 5 | 2300 | 12420
4..1.4 | ท่อร้อยสายไฟฟ้าชนิด EMT (EMT Conduit)
| - 15 มม. Ø |  | 460 | ม. | 27 | 12420 | 22 | 10120 | 22540 | ราคากระทรวงพาณิชย์ กย. 2564 | 79.8 | 27
| - Fitting Hanger & support |  | 1 | ls | 1863 | 1863 | 559 | 559 | 2422
อื่นๆ ถ้ามี (ให้ระบุรายละเอียด)
-
-
| รวมราคารายการที่ 4.1 |  |  |  |  | 314743 |  | 19979 | 334722

## 04.TVอาคารตะวันตก (2FL)
|  |  |  | แบบแสดงรายการ ปริมาณงาน และราคา |  |  |  | แบบ ปร. 4
กลุ่มงาน/งาน : |  | กลุ่มงานที่ 1 / หมวดงานระบบโทรทัศน์วงจรปิด
ชื่อโครงการ / งานก่อสร้าง : โครงการพัฒนาพื้นที่ส่วนขยายศูนย์ราชการเฉลิมพระเกียรติ ๘๐ พรรษา ๕ ธันวาคม ๒๕๕๐ พื้นที่โซน C
สัญญาก่อสร้างอาคารทิศตะวันตก (ส่วนงานโครงสร้าง งานสถาปัตยกรรม และงานระบบหลัก)
สถานที่ก่อสร้าง : |  | ศูนย์ราชการเฉลิมพระเกียรติ ถนนแจ้งวัฒนะ กรุงเทพมหานคร |  |  | แบบเลขที่
หน่วยงานเจ้าของโครงการ/งานก่อสร้าง : บริษัท ธนารักษ์พัฒนาสินทรัพย์ จำกัด
คำนวณราคากลางโดย : |  |  |  | เมื่อวันที่ |  | เดือน |  | พ.ศ. |  | หน่วย : บาท
ลำดับที่ | รายการ |  | จำนวน | หน่วย | ค่าวัสดุ |  | ค่าแรงงาน |  | รวมค่าวัสดุ | หมายเหตุ
[5 empty] | ราคาหน่วยละ | จำนวนเงิน | ราคาหน่วยละ | จำนวนเงิน | และค่าแรงงาน
4. | ระบบโทรทัศน์วงจรปิด (Closed Circuit TV System) ชั้น 2
4.1 | ระบบโทรทัศน์วงจรปิด (Closed Circuit TV System) |  | 1 | งาน |  | 201283 |  | 16979 | 218262
| รวมราคาระบบโทรทัศน์วงจรปิด (Closed Circuit TV System) ชั้น 2 |  |  |  |  | 201283 |  | 16979 | 218262
4.1 | ระบบโทรทัศน์วงจรปิด (Closed Circuit TV System)
4.1.1 | IP CCTV Camera With Dome Housing |  | 8 | ชุด | 22110 | 176880 | 500 | 4000 | 180880
4.1.2 | UTP Cable
| - UTP Cat. 6A Pairs |  | 460 | ม. | 22 | 10120 | 5 | 2300 | 12420
4..1.3 | ท่อร้อยสายไฟฟ้าชนิด EMT (EMT Conduit)
| - 15 มม. Ø |  | 460 | ม. | 27 | 12420 | 22 | 10120 | 22540 | ราคากระทรวงพาณิชย์ กย. 2564 | 79.8 | 27
| - Fitting Hanger & support |  | 1 | ls | 1863 | 1863 | 559 | 559 | 2422
อื่นๆ ถ้ามี (ให้ระบุรายละเอียด)
-
-
| รวมราคารายการที่ 4.1 |  |  |  |  | 201283 |  | 16979 | 218262

## 04.TV.อาคารตะวันตก (3FL)
|  |  |  | แบบแสดงรายการ ปริมาณงาน และราคา |  |  |  | แบบ ปร. 4
กลุ่มงาน/งาน : |  | กลุ่มงานที่ 1 / หมวดงานระบบโทรทัศน์วงจรปิด
ชื่อโครงการ / งานก่อสร้าง : โครงการพัฒนาพื้นที่ส่วนขยายศูนย์ราชการเฉลิมพระเกียรติ ๘๐ พรรษา ๕ ธันวาคม ๒๕๕๐ พื้นที่โซน C
สัญญาก่อสร้างอาคารทิศตะวันตก (ส่วนงานโครงสร้าง งานสถาปัตยกรรม และงานระบบหลัก)
สถานที่ก่อสร้าง : |  | ศูนย์ราชการเฉลิมพระเกียรติ ถนนแจ้งวัฒนะ กรุงเทพมหานคร |  |  | แบบเลขที่
หน่วยงานเจ้าของโครงการ/งานก่อสร้าง : บริษัท ธนารักษ์พัฒนาสินทรัพย์ จำกัด
คำนวณราคากลางโดย : |  |  |  | เมื่อวันที่ |  | เดือน |  | พ.ศ. |  | หน่วย : บาท
ลำดับที่ | รายการ |  | จำนวน | หน่วย | ค่าวัสดุ |  | ค่าแรงงาน |  | รวมค่าวัสดุ | หมายเหตุ
[5 empty] | ราคาหน่วยละ | จำนวนเงิน | ราคาหน่วยละ | จำนวนเงิน | และค่าแรงงาน
4. | ระบบโทรทัศน์วงจรปิด (Closed Circuit TV System) ชั้น 3
4.1 | ระบบโทรทัศน์วงจรปิด (Closed Circuit TV System) |  | 1 | งาน |  | 201283 |  | 16979 | 218262
| รวมราคาระบบโทรทัศน์วงจรปิด (Closed Circuit TV System) ชั้น 3 |  |  |  |  | 201283 |  | 16979 | 218262
4.1 | ระบบโทรทัศน์วงจรปิด (Closed Circuit TV System)
4.1.1 | IP CCTV Camera With Dome Housing |  | 8 | ชุด | 22110 | 176880 | 500 | 4000 | 180880
4.1.2 | UTP Cable
| - UTP Cat. 6A Pairs |  | 460 | ม. | 22 | 10120 | 5 | 2300 | 12420
4..1.3 | ท่อร้อยสายไฟฟ้าชนิด EMT (EMT Conduit)
| - 15 มม. Ø |  | 460 | ม. | 27 | 12420 | 22 | 10120 | 22540 | ราคากระทรวงพาณิชย์ กย. 2564 | 79.8 | 27
| - Fitting Hanger & support |  | 1 | ls | 1863 | 1863 | 559 | 559 | 2422
อื่นๆ ถ้ามี (ให้ระบุรายละเอียด)
-
-
| รวมราคารายการที่ 4.1 |  |  |  |  | 201283 |  | 16979 | 218262

## 04.TV.อาคารตะวันตก (4FL)
|  |  |  | แบบแสดงรายการ ปริมาณงาน และราคา |  |  |  | แบบ ปร. 4
กลุ่มงาน/งาน : |  | กลุ่มงานที่ 1 / หมวดงานระบบโทรทัศน์วงจรปิด
ชื่อโครงการ / งานก่อสร้าง : โครงการพัฒนาพื้นที่ส่วนขยายศูนย์ราชการเฉลิมพระเกียรติ ๘๐ พรรษา ๕ ธันวาคม ๒๕๕๐ พื้นที่โซน C
สัญญาก่อสร้างอาคารทิศตะวันตก (ส่วนงานโครงสร้าง งานสถาปัตยกรรม และงานระบบหลัก)
สถานที่ก่อสร้าง : |  | ศูนย์ราชการเฉลิมพระเกียรติ ถนนแจ้งวัฒนะ กรุงเทพมหานคร |  |  | แบบเลขที่
หน่วยงานเจ้าของโครงการ/งานก่อสร้าง : บริษัท ธนารักษ์พัฒนาสินทรัพย์ จำกัด
คำนวณราคากลางโดย : |  |  |  | เมื่อวันที่ |  | เดือน |  | พ.ศ. |  | หน่วย : บาท
ลำดับที่ | รายการ |  | จำนวน | หน่วย | ค่าวัสดุ |  | ค่าแรงงาน |  | รวมค่าวัสดุ | หมายเหตุ
[5 empty] | ราคาหน่วยละ | จำนวนเงิน | ราคาหน่วยละ | จำนวนเงิน | และค่าแรงงาน
4. | ระบบโทรทัศน์วงจรปิด (Closed Circuit TV System) ชั้น 4
4.1 | ระบบโทรทัศน์วงจรปิด (Closed Circuit TV System) |  | 1 | งาน |  | 314743 |  | 19979 | 334722
| รวมราคาระบบโทรทัศน์วงจรปิด (Closed Circuit TV System) ชั้น 4 |  |  |  |  | 314743 |  | 19979 | 334722
4.1 | ระบบโทรทัศน์วงจรปิด (Closed Circuit TV System)
4.1.1 | IP CCTV Camera With Dome Housing |  | 8 | ชุด | 22110 | 176880 | 500 | 4000 | 180880
4.1.2 | Floor Rack (W1-4CMR1,W2-4CMR1) |  | 2 | ชุด | 56730 | 113460 | 1500 | 3000 | 116460
| - Access Switch |  |  | ชุด | Included
| - UTP Patch Panel 24 Port |  |  | ชุด | Included
| - UTP Patch Cord |  |  | ชุด | Included
| - Rack 19 ", 15U |  |  | ชุด | Included
| - Power Supply |  |  | ชุด | Included
4.1.3 | UTP Cable
| - UTP Cat. 6A Pairs |  | 460 | ม. | 22 | 10120 | 5 | 2300 | 12420
4..1.4 | ท่อร้อยสายไฟฟ้าชนิด EMT (EMT Conduit)
| - 15 มม. Ø |  | 460 | ม. | 27 | 12420 | 22 | 10120 | 22540 | ราคากระทรวงพาณิชย์ กย. 2564 | 79.8 | 27
| - Fitting Hanger & support |  | 1 | ls | 1863 | 1863 | 559 | 559 | 2422
อื่นๆ ถ้ามี (ให้ระบุรายละเอียด)
-
-
| รวมราคารายการที่ 4.1 |  |  |  |  | 314743 |  | 19979 | 334722

## 04.TV.อาคารตะวันตก (5FL)
|  |  |  | แบบแสดงรายการ ปริมาณงาน และราคา |  |  |  | แบบ ปร. 4
กลุ่มงาน/งาน : |  | กลุ่มงานที่ 1 / หมวดงานระบบโทรทัศน์วงจรปิด
ชื่อโครงการ / งานก่อสร้าง : โครงการพัฒนาพื้นที่ส่วนขยายศูนย์ราชการเฉลิมพระเกียรติ ๘๐ พรรษา ๕ ธันวาคม ๒๕๕๐ พื้นที่โซน C
สัญญาก่อสร้างอาคารทิศตะวันตก (ส่วนงานโครงสร้าง งานสถาปัตยกรรม และงานระบบหลัก)
สถานที่ก่อสร้าง : |  | ศูนย์ราชการเฉลิมพระเกียรติ ถนนแจ้งวัฒนะ กรุงเทพมหานคร |  |  | แบบเลขที่
หน่วยงานเจ้าของโครงการ/งานก่อสร้าง : บริษัท ธนารักษ์พัฒนาสินทรัพย์ จำกัด
คำนวณราคากลางโดย : |  |  |  | เมื่อวันที่ |  | เดือน |  | พ.ศ. |  | หน่วย : บาท
ลำดับที่ | รายการ |  | จำนวน | หน่วย | ค่าวัสดุ |  | ค่าแรงงาน |  | รวมค่าวัสดุ | หมายเหตุ
[5 empty] | ราคาหน่วยละ | จำนวนเงิน | ราคาหน่วยละ | จำนวนเงิน | และค่าแรงงาน
4. | ระบบโทรทัศน์วงจรปิด (Closed Circuit TV System) ชั้น 5
4.1 | ระบบโทรทัศน์วงจรปิด (Closed Circuit TV System) |  | 1 | งาน |  | 201283 |  | 16979 | 218262
| รวมราคาระบบโทรทัศน์วงจรปิด (Closed Circuit TV System) ชั้น 5 |  |  |  |  | 201283 |  | 16979 | 218262
4.1 | ระบบโทรทัศน์วงจรปิด (Closed Circuit TV System)
4.1.1 | IP CCTV Camera With Dome Housing |  | 8 | ชุด | 22110 | 176880 | 500 | 4000 | 180880
4.1.2 | UTP Cable
| - UTP Cat. 6A Pairs |  | 460 | ม. | 22 | 10120 | 5 | 2300 | 12420
4..1.3 | ท่อร้อยสายไฟฟ้าชนิด EMT (EMT Conduit)
| - 15 มม. Ø |  | 460 | ม. | 27 | 12420 | 22 | 10120 | 22540 | ราคากระทรวงพาณิชย์ กย. 2564 | 79.8 | 27
| - Fitting Hanger & support |  | 1 | ls | 1863 | 1863 | 559 | 559 | 2422
อื่นๆ ถ้ามี (ให้ระบุรายละเอียด)
-
-
| รวมราคารายการที่ 4.1 |  |  |  |  | 201283 |  | 16979 | 218262

## 04.TVอาคารตะวันตก (6FL)
|  |  |  | แบบแสดงรายการ ปริมาณงาน และราคา |  |  |  | แบบ ปร. 4
กลุ่มงาน/งาน : |  | กลุ่มงานที่ 1 / หมวดงานระบบโทรทัศน์วงจรปิด
ชื่อโครงการ / งานก่อสร้าง : โครงการพัฒนาพื้นที่ส่วนขยายศูนย์ราชการเฉลิมพระเกียรติ ๘๐ พรรษา ๕ ธันวาคม ๒๕๕๐ พื้นที่โซน C
สัญญาก่อสร้างอาคารทิศตะวันตก (ส่วนงานโครงสร้าง งานสถาปัตยกรรม และงานระบบหลัก)
สถานที่ก่อสร้าง : |  | ศูนย์ราชการเฉลิมพระเกียรติ ถนนแจ้งวัฒนะ กรุงเทพมหานคร |  |  | แบบเลขที่
หน่วยงานเจ้าของโครงการ/งานก่อสร้าง : บริษัท ธนารักษ์พัฒนาสินทรัพย์ จำกัด
คำนวณราคากลางโดย : |  |  |  | เมื่อวันที่ |  | เดือน |  | พ.ศ. |  | หน่วย : บาท
ลำดับที่ | รายการ |  | จำนวน | หน่วย | ค่าวัสดุ |  | ค่าแรงงาน |  | รวมค่าวัสดุ | หมายเหตุ
[5 empty] | ราคาหน่วยละ | จำนวนเงิน | ราคาหน่วยละ | จำนวนเงิน | และค่าแรงงาน
4. | ระบบโทรทัศน์วงจรปิด (Closed Circuit TV System) ชั้น 6
4.1 | ระบบโทรทัศน์วงจรปิด (Closed Circuit TV System) |  | 1 | งาน |  | 201283 |  | 16979 | 218262
| รวมราคาระบบโทรทัศน์วงจรปิด (Closed Circuit TV System) ชั้น 6 |  |  |  |  | 201283 |  | 16979 | 218262
4.1 | ระบบโทรทัศน์วงจรปิด (Closed Circuit TV System)
4.1.1 | IP CCTV Camera With Dome Housing |  | 8 | ชุด | 22110 | 176880 | 500 | 4000 | 180880
4.1.2 | UTP Cable
| - UTP Cat. 6A Pairs |  | 460 | ม. | 22 | 10120 | 5 | 2300 | 12420
4..1.3 | ท่อร้อยสายไฟฟ้าชนิด EMT (EMT Conduit)
| - 15 มม. Ø |  | 460 | ม. | 27 | 12420 | 22 | 10120 | 22540 | ราคากระทรวงพาณิชย์ กย. 2564 | 79.8 | 27
| - Fitting Hanger & support |  | 1 | ls | 1863 | 1863 | 559 | 559 | 2422
อื่นๆ ถ้ามี (ให้ระบุรายละเอียด)
-
-
| รวมราคารายการที่ 4.1 |  |  |  |  | 201283 |  | 16979 | 218262

## 04.TV.อาคารตะวันตก (7FL)
|  |  |  | แบบแสดงรายการ ปริมาณงาน และราคา |  |  |  | แบบ ปร. 4
กลุ่มงาน/งาน : |  | กลุ่มงานที่ 1 / หมวดงานระบบโทรทัศน์วงจรปิด
ชื่อโครงการ / งานก่อสร้าง : โครงการพัฒนาพื้นที่ส่วนขยายศูนย์ราชการเฉลิมพระเกียรติ ๘๐ พรรษา ๕ ธันวาคม ๒๕๕๐ พื้นที่โซน C
สัญญาก่อสร้างอาคารทิศตะวันตก (ส่วนงานโครงสร้าง งานสถาปัตยกรรม และงานระบบหลัก)
สถานที่ก่อสร้าง : |  | ศูนย์ราชการเฉลิมพระเกียรติ ถนนแจ้งวัฒนะ กรุงเทพมหานคร |  |  | แบบเลขที่
หน่วยงานเจ้าของโครงการ/งานก่อสร้าง : บริษัท ธนารักษ์พัฒนาสินทรัพย์ จำกัด
คำนวณราคากลางโดย : |  |  |  | เมื่อวันที่ |  | เดือน |  | พ.ศ. |  | หน่วย : บาท
ลำดับที่ | รายการ |  | จำนวน | หน่วย | ค่าวัสดุ |  | ค่าแรงงาน |  | รวมค่าวัสดุ | หมายเหตุ
[5 empty] | ราคาหน่วยละ | จำนวนเงิน | ราคาหน่วยละ | จำนวนเงิน | และค่าแรงงาน
4. | ระบบโทรทัศน์วงจรปิด (Closed Circuit TV System) ชั้น 7
4.1 | ระบบโทรทัศน์วงจรปิด (Closed Circuit TV System) |  | 1 | งาน |  | 314743 |  | 19979 | 334722
| รวมราคาระบบโทรทัศน์วงจรปิด (Closed Circuit TV System) ชั้น 7 |  |  |  |  | 314743 |  | 19979 | 334722
4.1 | ระบบโทรทัศน์วงจรปิด (Closed Circuit TV System)
4.1.1 | IP CCTV Camera With Dome Housing |  | 8 | ชุด | 22110 | 176880 | 500 | 4000 | 180880
4.1.2 | Floor Rack (W1-7CMR1,W2-7CMR1) |  | 2 | ชุด | 56730 | 113460 | 1500 | 3000 | 116460
| - Access Switch |  |  | ชุด | Included
| - UTP Patch Panel 24 Port |  |  | ชุด | Included
| - UTP Patch Cord |  |  | ชุด | Included
| - Rack 19 ", 15U |  |  | ชุด | Included
| - Power Supply |  |  | ชุด | Included
4.1.3 | UTP Cable
| - UTP Cat. 6A Pairs |  | 460 | ม. | 22 | 10120 | 5 | 2300 | 12420
4..1.4 | ท่อร้อยสายไฟฟ้าชนิด EMT (EMT Conduit)
| - 15 มม. Ø |  | 460 | ม. | 27 | 12420 | 22 | 10120 | 22540 | ราคากระทรวงพาณิชย์ กย. 2564 | 79.8 | 27
| - Fitting Hanger & support |  | 1 | ls | 1863 | 1863 | 559 | 559 | 2422
อื่นๆ ถ้ามี (ให้ระบุรายละเอียด)
-
-
| รวมราคารายการที่ 4.1 |  |  |  |  | 314743 |  | 19979 | 334722

## 04.TV.อาคารตะวันตก (8FL)
|  |  |  | แบบแสดงรายการ ปริมาณงาน และราคา |  |  |  | แบบ ปร. 4
กลุ่มงาน/งาน : |  | กลุ่มงานที่ 1 / หมวดงานระบบโทรทัศน์วงจรปิด
ชื่อโครงการ / งานก่อสร้าง : โครงการพัฒนาพื้นที่ส่วนขยายศูนย์ราชการเฉลิมพระเกียรติ ๘๐ พรรษา ๕ ธันวาคม ๒๕๕๐ พื้นที่โซน C
สัญญาก่อสร้างอาคารทิศตะวันตก (ส่วนงานโครงสร้าง งานสถาปัตยกรรม และงานระบบหลัก)
สถานที่ก่อสร้าง : |  | ศูนย์ราชการเฉลิมพระเกียรติ ถนนแจ้งวัฒนะ กรุงเทพมหานคร |  |  | แบบเลขที่
หน่วยงานเจ้าของโครงการ/งานก่อสร้าง : บริษัท ธนารักษ์พัฒนาสินทรัพย์ จำกัด
คำนวณราคากลางโดย : |  |  |  | เมื่อวันที่ |  | เดือน |  | พ.ศ. |  | หน่วย : บาท
ลำดับที่ | รายการ |  | จำนวน | หน่วย | ค่าวัสดุ |  | ค่าแรงงาน |  | รวมค่าวัสดุ | หมายเหตุ
[5 empty] | ราคาหน่วยละ | จำนวนเงิน | ราคาหน่วยละ | จำนวนเงิน | และค่าแรงงาน
4. | ระบบโทรทัศน์วงจรปิด (Closed Circuit TV System) ชั้น 8
4.1 | ระบบโทรทัศน์วงจรปิด (Closed Circuit TV System) |  | 1 | งาน |  | 201283 |  | 16979 | 218262
| รวมราคาระบบโทรทัศน์วงจรปิด (Closed Circuit TV System) ชั้น 8 |  |  |  |  | 201283 |  | 16979 | 218262
4.1 | ระบบโทรทัศน์วงจรปิด (Closed Circuit TV System)
4.1.1 | IP CCTV Camera With Dome Housing |  | 8 | ชุด | 22110 | 176880 | 500 | 4000 | 180880
4.1.2 | UTP Cable
| - UTP Cat. 6A Pairs |  | 460 | ม. | 22 | 10120 | 5 | 2300 | 12420
4..1.3 | ท่อร้อยสายไฟฟ้าชนิด EMT (EMT Conduit)
| - 15 มม. Ø |  | 460 | ม. | 27 | 12420 | 22 | 10120 | 22540 | ราคากระทรวงพาณิชย์ กย. 2564 | 79.8 | 27
| - Fitting Hanger & support |  | 1 | ls | 1863 | 1863 | 559 | 559 | 2422
อื่นๆ ถ้ามี (ให้ระบุรายละเอียด)
-
-
| รวมราคารายการที่ 4.1 |  |  |  |  | 201283 |  | 16979 | 218262

## 04.TV.อาคารตะวันตก (9FL)
|  |  |  | แบบแสดงรายการ ปริมาณงาน และราคา |  |  |  | แบบ ปร. 4
กลุ่มงาน/งาน : |  | กลุ่มงานที่ 1 / หมวดงานระบบโทรทัศน์วงจรปิด
ชื่อโครงการ / งานก่อสร้าง : โครงการพัฒนาพื้นที่ส่วนขยายศูนย์ราชการเฉลิมพระเกียรติ ๘๐ พรรษา ๕ ธันวาคม ๒๕๕๐ พื้นที่โซน C
สัญญาก่อสร้างอาคารทิศตะวันตก (ส่วนงานโครงสร้าง งานสถาปัตยกรรม และงานระบบหลัก)
สถานที่ก่อสร้าง : |  | ศูนย์ราชการเฉลิมพระเกียรติ ถนนแจ้งวัฒนะ กรุงเทพมหานคร |  |  | แบบเลขที่
หน่วยงานเจ้าของโครงการ/งานก่อสร้าง : บริษัท ธนารักษ์พัฒนาสินทรัพย์ จำกัด
คำนวณราคากลางโดย : |  |  |  | เมื่อวันที่ |  | เดือน |  | พ.ศ. |  | หน่วย : บาท
ลำดับที่ | รายการ |  | จำนวน | หน่วย | ค่าวัสดุ |  | ค่าแรงงาน |  | รวมค่าวัสดุ | หมายเหตุ
[5 empty] | ราคาหน่วยละ | จำนวนเงิน | ราคาหน่วยละ | จำนวนเงิน | และค่าแรงงาน
4. | ระบบโทรทัศน์วงจรปิด (Closed Circuit TV System) ชั้น 9
4.1 | ระบบโทรทัศน์วงจรปิด (Closed Circuit TV System) |  | 1 | งาน |  | 201283 |  | 16979 | 218262
| รวมราคาระบบโทรทัศน์วงจรปิด (Closed Circuit TV System) ชั้น 9 |  |  |  |  | 201283 |  | 16979 | 218262
4.1 | ระบบโทรทัศน์วงจรปิด (Closed Circuit TV System)
4.1.1 | IP CCTV Camera With Dome Housing |  | 8 | ชุด | 22110 | 176880 | 500 | 4000 | 180880
4.1.2 | UTP Cable
| - UTP Cat. 6A Pairs |  | 460 | ม. | 22 | 10120 | 5 | 2300 | 12420
4..1.3 | ท่อร้อยสายไฟฟ้าชนิด EMT (EMT Conduit)
| - 15 มม. Ø |  | 460 | ม. | 27 | 12420 | 22 | 10120 | 22540 | ราคากระทรวงพาณิชย์ กย. 2564 | 79.8 | 27
| - Fitting Hanger & support |  | 1 | ls | 1863 | 1863 | 559 | 559 | 2422
อื่นๆ ถ้ามี (ให้ระบุรายละเอียด)
-
-
| รวมราคารายการที่ 4.1 |  |  |  |  | 201283 |  | 16979 | 218262

## 04.TV.อาคารตะวันตก (10FL)
|  |  |  | แบบแสดงรายการ ปริมาณงาน และราคา |  |  |  | แบบ ปร. 4
กลุ่มงาน/งาน : |  | กลุ่มงานที่ 1 / หมวดงานระบบโทรทัศน์วงจรปิด
ชื่อโครงการ / งานก่อสร้าง : โครงการพัฒนาพื้นที่ส่วนขยายศูนย์ราชการเฉลิมพระเกียรติ ๘๐ พรรษา ๕ ธันวาคม ๒๕๕๐ พื้นที่โซน C
สัญญาก่อสร้างอาคารทิศตะวันตก (ส่วนงานโครงสร้าง งานสถาปัตยกรรม และงานระบบหลัก)
สถานที่ก่อสร้าง : |  | ศูนย์ราชการเฉลิมพระเกียรติ ถนนแจ้งวัฒนะ กรุงเทพมหานคร |  |  | แบบเลขที่
หน่วยงานเจ้าของโครงการ/งานก่อสร้าง : บริษัท ธนารักษ์พัฒนาสินทรัพย์ จำกัด
คำนวณราคากลางโดย : |  |  |  | เมื่อวันที่ |  | เดือน |  | พ.ศ. |  | หน่วย : บาท
ลำดับที่ | รายการ |  | จำนวน | หน่วย | ค่าวัสดุ |  | ค่าแรงงาน |  | รวมค่าวัสดุ | หมายเหตุ
[5 empty] | ราคาหน่วยละ | จำนวนเงิน | ราคาหน่วยละ | จำนวนเงิน | และค่าแรงงาน
4. | ระบบโทรทัศน์วงจรปิด (Closed Circuit TV System) ชั้น 10
4.1 | ระบบโทรทัศน์วงจรปิด (Closed Circuit TV System) |  | 1 | งาน |  | 314743 |  | 19979 | 334722
| รวมราคาระบบโทรทัศน์วงจรปิด (Closed Circuit TV System) ชั้น 10 |  |  |  |  | 314743 |  | 19979 | 334722
4.1 | ระบบโทรทัศน์วงจรปิด (Closed Circuit TV System)
4.1.1 | IP CCTV Camera With Dome Housing |  | 8 | ชุด | 22110 | 176880 | 500 | 4000 | 180880
4.1.2 | Floor Rack (W1-10CMR1,W2-10CMR1) |  | 2 | ชุด | 56730 | 113460 | 1500 | 3000 | 116460
| - Access Switch |  |  | ชุด | Included
| - UTP Patch Panel 24 Port |  |  | ชุด | Included
| - UTP Patch Cord |  |  | ชุด | Included
| - Rack 19 ", 15U |  |  | ชุด | Included
| - Power Supply |  |  | ชุด | Included
4.1.3 | UTP Cable
| - UTP Cat. 6A Pairs |  | 460 | ม. | 22 | 10120 | 5 | 2300 | 12420
4..1.4 | ท่อร้อยสายไฟฟ้าชนิด EMT (EMT Conduit)
| - 15 มม. Ø |  | 460 | ม. | 27 | 12420 | 22 | 10120 | 22540 | ราคากระทรวงพาณิชย์ กย. 2564 | 79.8 | 27
| - Fitting Hanger & support |  | 1 | ls | 1863 | 1863 | 559 | 559 | 2422
อื่นๆ ถ้ามี (ให้ระบุรายละเอียด)
-
-
| รวมราคารายการที่ 4.1 |  |  |  |  | 314743 |  | 19979 | 334722

## 04.TV.อาคารตะวันตก (11FL)
|  |  |  | แบบแสดงรายการ ปริมาณงาน และราคา |  |  |  | แบบ ปร. 4
กลุ่มงาน/งาน : |  | กลุ่มงานที่ 1 / หมวดงานระบบโทรทัศน์วงจรปิด
ชื่อโครงการ / งานก่อสร้าง : โครงการพัฒนาพื้นที่ส่วนขยายศูนย์ราชการเฉลิมพระเกียรติ ๘๐ พรรษา ๕ ธันวาคม ๒๕๕๐ พื้นที่โซน C
สัญญาก่อสร้างอาคารทิศตะวันตก (ส่วนงานโครงสร้าง งานสถาปัตยกรรม และงานระบบหลัก)
สถานที่ก่อสร้าง : |  | ศูนย์ราชการเฉลิมพระเกียรติ ถนนแจ้งวัฒนะ กรุงเทพมหานคร |  |  | แบบเลขที่
หน่วยงานเจ้าของโครงการ/งานก่อสร้าง : บริษัท ธนารักษ์พัฒนาสินทรัพย์ จำกัด
คำนวณราคากลางโดย : |  |  |  | เมื่อวันที่ |  | เดือน |  | พ.ศ. |  | หน่วย : บาท
ลำดับที่ | รายการ |  | จำนวน | หน่วย | ค่าวัสดุ |  | ค่าแรงงาน |  | รวมค่าวัสดุ | หมายเหตุ
[5 empty] | ราคาหน่วยละ | จำนวนเงิน | ราคาหน่วยละ | จำนวนเงิน | และค่าแรงงาน
4. | ระบบโทรทัศน์วงจรปิด (Closed Circuit TV System) ชั้น 11
4.1 | ระบบโทรทัศน์วงจรปิด (Closed Circuit TV System) |  | 1 | งาน |  | 201283 |  | 16979 | 218262
| รวมราคาระบบโทรทัศน์วงจรปิด (Closed Circuit TV System) ชั้น 11 |  |  |  |  | 201283 |  | 16979 | 218262
4.1 | ระบบโทรทัศน์วงจรปิด (Closed Circuit TV System)
4.1.1 | IP CCTV Camera With Dome Housing |  | 8 | ชุด | 22110 | 176880 | 500 | 4000 | 180880
4.1.2 | UTP Cable
| - UTP Cat. 6A Pairs |  | 460 | ม. | 22 | 10120 | 5 | 2300 | 12420
4..1.3 | ท่อร้อยสายไฟฟ้าชนิด EMT (EMT Conduit)
| - 15 มม. Ø |  | 460 | ม. | 27 | 12420 | 22 | 10120 | 22540 | ราคากระทรวงพาณิชย์ กย. 2564 | 79.8 | 27
| - Fitting Hanger & support |  | 1 | ls | 1863 | 1863 | 559 | 559 | 2422
อื่นๆ ถ้ามี (ให้ระบุรายละเอียด)
-
-
| รวมราคารายการที่ 4.1 |  |  |  |  | 201283 |  | 16979 | 218262

## 04.TV.อาคารตะวันตก (RFL)
|  |  |  | แบบแสดงรายการ ปริมาณงาน และราคา |  |  |  | แบบ ปร. 4
กลุ่มงาน/งาน : |  | กลุ่มงานที่ 1 / หมวดงานระบบโทรทัศน์วงจรปิด
ชื่อโครงการ / งานก่อสร้าง : โครงการพัฒนาพื้นที่ส่วนขยายศูนย์ราชการเฉลิมพระเกียรติ ๘๐ พรรษา ๕ ธันวาคม ๒๕๕๐ พื้นที่โซน C
สัญญาก่อสร้างอาคารทิศตะวันตก (ส่วนงานโครงสร้าง งานสถาปัตยกรรม และงานระบบหลัก)
สถานที่ก่อสร้าง : |  | ศูนย์ราชการเฉลิมพระเกียรติ ถนนแจ้งวัฒนะ กรุงเทพมหานคร |  |  | แบบเลขที่
หน่วยงานเจ้าของโครงการ/งานก่อสร้าง : บริษัท ธนารักษ์พัฒนาสินทรัพย์ จำกัด
คำนวณราคากลางโดย : |  |  |  | เมื่อวันที่ |  | เดือน |  | พ.ศ. |  | หน่วย : บาท
ลำดับที่ | รายการ |  | จำนวน | หน่วย | ค่าวัสดุ |  | ค่าแรงงาน |  | รวมค่าวัสดุ | หมายเหตุ
[5 empty] | ราคาหน่วยละ | จำนวนเงิน | ราคาหน่วยละ | จำนวนเงิน | และค่าแรงงาน
4. | ระบบโทรทัศน์วงจรปิด (Closed Circuit TV System) ชั้น ดาดฟ้า
4.1 | ระบบโทรทัศน์วงจรปิด (Closed Circuit TV System) |  | 1 | งาน |  | 100642 |  | 8490 | 109132
| รวมราคาระบบโทรทัศน์วงจรปิด (Closed Circuit TV System) ชั้น ดาดฟ้า |  |  |  |  | 100642 |  | 8490 | 109132
4.1 | ระบบโทรทัศน์วงจรปิด (Closed Circuit TV System)
4.1.1 | IP CCTV Camera With Dome Housing |  | 4 | ชุด | 22110 | 88440 | 500 | 2000 | 90440
4.1.2 | UTP Cable
| - UTP Cat. 6A Pairs |  | 230 | ม. | 22 | 5060 | 5 | 1150 | 6210
4..1.3 | ท่อร้อยสายไฟฟ้าชนิด EMT (EMT Conduit)
| - 15 มม. Ø |  | 230 | ม. | 27 | 6210 | 22 | 5060 | 11270 | ราคากระทรวงพาณิชย์ กย. 2564 | 79.8 | 27
| - Fitting Hanger & support |  | 1 | ls | 932 | 932 | 280 | 280 | 1212
อื่นๆ ถ้ามี (ให้ระบุรายละเอียด)
-
-
| รวมราคารายการที่ 4.1 |  |  |  |  | 100642 |  | 8490 | 109132

## 05.SUM-SAN อาคารตะวันตก
|  |  |  | แบบแสดงรายการ ปริมาณงาน และราคา |  |  |  | แบบ ปร. 4
กลุ่มงาน/งาน : |  | กลุ่มงานที่ 1 / หมวดงานงานระบบสุขาภิบาล
ชื่อโครงการ / งานก่อสร้าง : โครงการพัฒนาพื้นที่ส่วนขยายศูนย์ราชการเฉลิมพระเกียรติ ๘๐ พรรษา ๕ ธันวาคม ๒๕๕๐ พื้นที่โซน C
สัญญาก่อสร้างอาคารทิศตะวันตก (ส่วนงานโครงสร้าง งานสถาปัตยกรรม และงานระบบหลัก)
สถานที่ก่อสร้าง : |  | ศูนย์ราชการเฉลิมพระเกียรติ ถนนแจ้งวัฒนะ กรุงเทพมหานคร |  |  | แบบเลขที่
หน่วยงานเจ้าของโครงการ/งานก่อสร้าง : บริษัท ธนารักษ์พัฒนาสินทรัพย์ จำกัด
คำนวณราคากลางโดย : |  |  |  | เมื่อวันที่ |  | เดือน |  | พ.ศ. |  | หน่วย : บาท
ลำดับที่ | รายการ |  | จำนวน | หน่วย | ค่าวัสดุ |  | ค่าแรงงาน |  | รวมค่าวัสดุ | หมายเหตุ
[5 empty] | ราคาหน่วยละ | จำนวนเงิน | ราคาหน่วยละ | จำนวนเงิน | และค่าแรงงาน
5. | งานระบบสุขาภิบาล
1 | งานระบบสุขาภิบาล (Main Equipment) |  | 1 | งาน |  | 9291239 |  | 2201912 | 11493151
2 | งานระบบสุขาภิบาล ชั้น B2 |  | 1 | งาน |  | 166082 |  | 59748 | 225830
3 | งานระบบสุขาภิบาล ชั้น B1 |  | 1 | งาน |  | 177879 |  | 68031 | 245910
4 | งานระบบสุขาภิบาล ชั้น 1 |  | 1 | งาน |  | 3618505 |  | 1096193 | 4714698
5 | งานระบบสุขาภิบาล ชั้น 2 |  | 1 | งาน |  | 487260 |  | 164859 | 652119
6 | งานระบบสุขาภิบาล ชั้น 3 |  | 1 | งาน |  | 526268 |  | 179229 | 705497
7 | งานระบบสุขาภิบาล ชั้น 4 |  | 1 | งาน |  | 548882 |  | 189437 | 738319
8 | งานระบบสุขาภิบาล ชั้น 5 |  | 1 | งาน |  | 494919 |  | 167343 | 662262
9 | งานระบบสุขาภิบาล ชั้น 6 |  | 1 | งาน |  | 472704 |  | 160663 | 633367
10 | งานระบบสุขาภิบาล ชั้น 7 |  | 1 | งาน |  | 489501 |  | 165288 | 654789
11 | งานระบบสุขาภิบาล ชั้น 8 |  | 1 | งาน |  | 492010 |  | 166108 | 658118
12 | งานระบบสุขาภิบาล ชั้น 9 |  | 1 | งาน |  | 487571 |  | 164749 | 652320
13 | งานระบบสุขาภิบาล ชั้น 10 |  | 1 | งาน |  | 475536 |  | 161601 | 637137
14 | งานระบบสุขาภิบาล ชั้น 11 |  | 1 | งาน |  | 543417 |  | 188824 | 732241
15 | งานระบบสุขาภิบาล ชั้นดาดฟ้า และชั้นหลังคา |  | 1 | งาน |  | 708605 |  | 243350 | 951955
| รวมราคางานระบบสุขาภิบาล |  |  |  |  | 18980378 |  | 5377335 | 24357713

## 05.SAN อาคารทิศตะวันตก(Main)
|  |  |  | แบบแสดงรายการ ปริมาณงาน และราคา |  |  |  | แบบ ปร. 4
กลุ่มงาน/งาน : |  | กลุ่มงานที่ 1 / หมวดงานงานระบบสุขาภิบาล
ชื่อโครงการ / งานก่อสร้าง : โครงการพัฒนาพื้นที่ส่วนขยายศูนย์ราชการเฉลิมพระเกียรติ ๘๐ พรรษา ๕ ธันวาคม ๒๕๕๐ พื้นที่โซน C
สัญญาก่อสร้างอาคารทิศตะวันตก (ส่วนงานโครงสร้าง งานสถาปัตยกรรม และงานระบบหลัก)
สถานที่ก่อสร้าง : |  | ศูนย์ราชการเฉลิมพระเกียรติ ถนนแจ้งวัฒนะ กรุงเทพมหานคร |  |  | แบบเลขที่
หน่วยงานเจ้าของโครงการ/งานก่อสร้าง : บริษัท ธนารักษ์พัฒนาสินทรัพย์ จำกัด
คำนวณราคากลางโดย : |  |  |  | เมื่อวันที่ |  | เดือน |  | พ.ศ. |  | หน่วย : บาท
ลำดับที่ | รายการ |  | จำนวน | หน่วย | ค่าวัสดุ |  | ค่าแรงงาน |  | รวมค่าวัสดุ | หมายเหตุ
[5 empty] | ราคาหน่วยละ | จำนวนเงิน | ราคาหน่วยละ | จำนวนเงิน | และค่าแรงงาน
5. | งานระบบสุขาภิบาล (Main Equipment)
งานระบบสุขาภิบาล
5.1 | ระบบน้ำประปา (Cold Water Supply System) |  | 1 | งาน |  | 1612442 |  | 332609 | 1945051
5.2 | ระบบระบายน้ำโสโครก น้ำทิ้ง ระบายอากาศ และ ท่อน้ำทิ้งจากห้องครัว |  | 1 | งาน |  | 3291526 |  | 818039 | 4109565
5.3 | ระบบระบายน้ำฝนและระบายน้ำในอาคาร (Storm Drain & Building Drain System) |  | 1 | งาน |  | 2869932 |  | 791931 | 3661863
5.4 | ระบบรดน้ำต้นไม้ (Irrigation Pump) |  | 1 | งาน |  | 698443 |  | 170384 | 868827
5.5 | ระบบไฟฟ้าและควบคุม (Electrical & Control System) สำหรับระบบสุขาภิบาล |  | 1 | งาน |  | 610096 |  | 78509 | 688605
5.6 | หมวดงานเชื่อมต่อกับระบบ BAS (ระบบสุขาภิบาล) |  | 1 | งาน |  | 208800 |  | 10440 | 219240 | 11273911
0.36824
| รวมราคางานระบบสุขาภิบาล (Main Equipment) |  |  |  |  | 9291239 |  | 2201912 | 11493151 |  |  |  | 0
งานระบบสุขาภิบาล
5.1 | ระบบน้ำประปา (Cold Water Supply System)
5.1.1 | ท่อเหล็กอาบสังกะสี (ERW Galvanized Steel Pipes, ASTM A-53 Grade A Schedule 40 w/ PE Lining)
ท่อ Main Riser
| - 65 มม. ฦ |  | 4 | ม. | 658 | 2632 | 100 | 400 | 3032 | ราคากระทรวงพาณิชย์ กย. 2564 | 3949 | 658
| - 80 มม. ฦ |  | 26 | ม. | 836 | 21736 | 175 | 4550 | 26286 | ราคากระทรวงพาณิชย์ กย. 2564 | 5013 | 836
| - 100 มม. ฦ |  | 378 | ม. | 1088 | 411264 | 250 | 94500 | 505764 | ราคากระทรวงพาณิชย์ กย. 2564 | 6526 | 1088
| - 150 มม. ฦ |  | 117 | ม. | 1772 | 207324 | 400 | 46800 | 254124 | ราคากระทรวงพาณิชย์ กย. 2564 | 10633 | 1772
| - Fitting |  | 1 | ls | 321478 | 321478 | 96443 | 96443 | 417921
| - Hanger & Support |  | 1 | ls | 128591 | 128591 | 38577 | 38577 | 167168
| - ค่าทดสอบ, ทำความสะอาดและทาสีท่อ |  | 1 | ls | 64296 | 64296 | 19289 | 19289 | 83585
5.1.2 | Butterfly Valve 150 PSI WOG
| - 80 มม. ฦ |  | 2 | ชุด | 2218 | 4436 | 600 | 1200 | 5636
| - 100 มม. ฦ |  | 15 | ชุด | 2811 | 42165 | 800 | 12000 | 54165
| - 150 มม. ฦ |  | 1 | ชุด | 6734 | 6734 | 1200 | 1200 | 7934
5.2.5 | Gate Valve 150 PSI WOG
| - 80 มม. ฦ |  | 5 | ชุด | 6146 | 30730 | 600 | 3000 | 33730
5.1.3 | Check Valve 150 PSI WOG
| - 100 มม. ฦ |  | 2 | ชุด | 9323 | 18646 | 800 | 1600 | 20246
5.1.4 | Automatic Air Vent
| - 20 มม. ฦ |  | 7 | ชุด | 2400 | 16800 | 150 | 1050 | 17850
5.1.5 | Dirt Pocket
| - 25 มม. ฦ |  | 7 | ชุด | 440 | 3080 | 200 | 1400 | 4480
5.1.6 | Digital Water Meter
| - 200 มม. ฦ |  | 1 | ชุด | 35986 | 35986 | 1600 | 1600 | 37586
5.1.7 | Pressure Reducing Valve 150 PSI WOG
| - 25 มม. ฦ |  | 2 | ชุด | 10920 | 21840 | 200 | 400 | 22240
| - 80 มม. ฦ |  | 2 | ชุด | 37917 | 75834 | 600 | 1200 | 77034
5.1.8 | Non-Modulating Flote Valve 150 PSI WOG
| - 80 มม. ฦ |  | 1 | ชุด | 27300 | 27300 | 600 | 600 | 27900
| - 100 มม. ฦ |  | 4 | ชุด | 34440 | 137760 | 800 | 3200 | 140960
5.1.9 | Pressure Gauge |  | 6 | ชุด | 735 | 4410 | 100 | 600 | 5010
5.1.10 | Anti-Vortex Plate |  | 5 | ชุด | 5880 | 29400 | 600 | 3000 | 32400
| รวมราคารายการที่ 5.1 |  |  |  |  | 1612442 |  | 332609 | 1945051
5.2 | ระบบระบายน้ำโสโครก น้ำทิ้ง ระบายอากาศ และ ท่อน้ำทิ้งจากห้องครัว
5.2.1 | เครื่องสูบน้ำเสีย (Sewage Water pump)
| - W1-B2SWP-01, 02 (Flowrate 45 cu.m./hr @ 25 m.H2o TDH) |  | 2 | ชุด | 135000 | 270000 | 13500 | 27000 | 297000
| - W2-B2SWP-01, 02 (Flowrate 45 cu.m./hr @ 25 m.H2o TDH) |  | 2 | ชุด | 135000 | 270000 | 13500 | 27000 | 297000
| - W1-B2KWP-01, 02 (Flowrate 15 cu.m./hr @ 25 m.H2o TDH) |  | 2 | ชุด | 110000 | 220000 | 11000 | 22000 | 242000
| - W2-B2KWP-01, 02 (Flowrate 45 cu.m./hr @ 25 m.H2o TDH) |  | 2 | ชุด | 110000 | 220000 | 11000 | 22000 | 242000
5.2.2 | ท่อ HDPE ชั้น PN 10 (HDPE Pipe PN 10) มอก. (ท่อสูบน้ำเสีย)
| - 150 มม. Ø |  | 244 | ม. | 617 | 150548 | 250 | 61000 | 211548
| - 200 มม. Ø |  | 47 | ม. | 962 | 45214 | 350 | 16450 | 61664
| - Fitting |  | 1 | ls | 78305 | 78305 | 23492 | 23492 | 101797
| - Hanger & Support |  | 1 | ls | 39152 | 39152 | 11746 | 11746 | 50898
| - ค่าทดสอบ, ทำความสะอาด |  | 1 | ls | 19576 | 19576 | 5873 | 5873 | 25449
5.2.3 | ท่อ PP Class B (Main Riser)
| - 80 มม. Ø |  | 783 | ม. | 206 | 161298 | 75 | 58725 | 220023
| - 100 มม. Ø |  | 905 | ม. | 316 | 285980 | 120 | 108600 | 394580
| - 150 มม. Ø |  | 204 | ม. | 631 | 128724 | 250 | 51000 | 179724
| - 200 มม. Ø |  | 145 | ม. | 1108 | 160660 | 350 | 50750 | 211410
| - Fitting |  | 1 | ls | 294665 | 294665 | 88400 | 88400 | 383065
| - Hanger & Support |  | 1 | ls | 147332 | 147332 | 44200 | 44200 | 191532
| - ค่าทดสอบ, ทำความสะอาด |  | 1 | ls | 73666 | 73666 | 22100 | 22100 | 95766 |  |  | 104
5.2.4 | ท่อพีวีซีชั้น 8.5 (PVC Pipe Class 8.5) ท่อระบายอากาศ (Riser) | [10 empty] | 124.8
| - 80 มม. Ø |  | 965 | ม. | 90 | 86850 | 75 | 72375 | 159225 | ราคากระทรวงพาณิชย์ กย. 2564 | 359.45 | 90
| - 200 มม. Ø |  | 120 | ม. | 496 | 59520 | 333 | 39960 | 99480 | ราคากระทรวงพาณิชย์ กย. 2564 | 1983.8 | 496
| - Fitting |  | 1 | ls | 58548 | 58548 | 17564 | 17564 | 76112
| - Hanger & Support |  | 1 | ls | 43911 | 43911 | 13173 | 13173 | 57084
| - ค่าทดสอบ, ทำความสะอาด |  | 1 | ls | 14637 | 14637 | 4391 | 4391 | 19028
5.2.5 | Gate Valve 150 PSI WOG (For Sewage Water Pump)
| - 150 มม. ฦ |  | 10 | ชุด | 17798 | 177980 | 1200 | 12000 | 189980
5.2.6 | Check Valve, Swing Type 150 PSI WOG (For Sewage Water Pump)
| - 150 มม. ฦ |  | 8 | ชุด | 13600 | 108800 | 1200 | 9600 | 118400
5.2.7 | Cast Iron Manhole Cover, Light Duty Type (ชนิดกันกลิ่น)
| - 1000 มม. ฦ |  | 12 | ชุด | 14680 | 176160 | 720 | 8640 | 184800
| รวมราคารายการที่ 5.2 |  |  |  |  | 3291526 |  | 818039 | 4109565
5.3 | ระบบระบายน้ำฝนและระบายน้ำในอาคาร (Storm Drain & Building Drain System)
5.3.1 | เครื่องสูบระบายน้ำ (Drainage Pump)
| - W1-B2DWP-01, 02 (Flowrate 30 cu.m./hr @ 15 m.H2o TDH) |  | 2 | ชุด | 25000 | 50000 | 2500 | 5000 | 55000
| - W2-B2DWP-01, 02 (Flowrate 30 cu.m./hr @ 15 m.H2o TDH) |  | 2 | ชุด | 25000 | 50000 | 2500 | 5000 | 55000
| - W1-B2DWP-03, 04 (Flowrate 30 cu.m./hr @ 15 m.H2o TDH) |  | 2 | ชุด | 25000 | 50000 | 2500 | 5000 | 55000
| - W2-B2DWP-03, 04 (Flowrate 30 cu.m./hr @ 15 m.H2o TDH) |  | 2 | ชุด | 25000 | 50000 | 2500 | 5000 | 55000
5.3.2 | ท่อ HDPE ชั้น PN 10 (HDPE Pipe PN 10) มอก. (ท่อระบายน้ำจากเครื่องสูบระบายน้ำ)
| - 100 มม. Ø |  | 65 | ม. | 409 | 26585 | 150 | 9750 | 36335 |  |  |  | 1066
| - Fitting |  | 1 | ls | 10634 | 10634 | 3190 | 3190 | 13824 |  |  |  | 1332.5
| - Hanger & Support |  | 1 | ls | 5317 | 5317 | 1595 | 1595 | 6912
| - ค่าทดสอบ, ทำความสะอาด |  | 1 | ls | 2659 | 2659 | 798 | 798 | 3457 |  |  |  | 57
5.3.3 | ท่อเหล็กอาบสังกะสีชั้น B (Galvanized Steel Pipe Class B) มอก.277-2532 | [11 empty] | 71.25
| - 80 มม. Ø |  | 69 | ม. | 385 | 26565 | 145 | 10005 | 36570 | ราคากระทรวงพาณิชย์ กย. 2564 | 2308.95 | 385
| - 100 มม. Ø |  | 99 | ม. | 561 | 55539 | 200 | 19800 | 75339 | ราคากระทรวงพาณิชย์ กย. 2564 | 3364.2 | 561
| - 150 มม. Ø |  | 1212 | ม. | 905 | 1096860 | 330 | 399960 | 1496820 | ราคากระทรวงพาณิชย์ กย. 2564 | 5431.23 | 905
| - Fitting |  | 1 | ls | 471586 | 471586 | 141476 | 141476 | 613062
| - Hanger & Support |  | 1 | ls | 235793 | 235793 | 70738 | 70738 | 306531
| - ค่าทดสอบ, ทำความสะอาด |  | 1 | ls | 117896 | 117896 | 35369 | 35369 | 153265
5.3.4 | ช่องสำหรับทำความสะอาดท่อ (Cleanout)
| - 80 มม. Ø |  | 19 | ชุด | 270 | 5130 | 150 | 2850 | 7980
| - 100 มม. Ø |  | 10 | ชุด | 375 | 3750 | 200 | 2000 | 5750
| - 200 มม. Ø |  | 26 | ชุด | 1388 | 36088 | 400 | 10400 | 46488
5.3.5 | Flexible Pipe Connector (Non-Pressure)
| - 100 มม. Ø |  | 8 | ชุด | 5541 | 44328 | 800 | 6400 | 50728
| - 200 มม. Ø |  | 26 | ชุด | 14319 | 372294 | 1600 | 41600 | 413894
5.3.6 | Gate Valve 150 PSI WOG (For Drainage Water Pump)
| - 100 มม. ฦ |  | 8 | ชุด | 9545 | 76360 | 800 | 6400 | 82760
5.3.7 | Check Valve, Swing Type 150 PSI WOG (For Drainage Water Pump)
| - 100 มม. ฦ |  | 8 | ชุด | 7548 | 60384 | 800 | 6400 | 66784
5.3.8 | Flexible Pipe Connector (For Drainage Water Pump)
| - 100 มม. ฦ |  | 4 | ชุด | 5541 | 22164 | 800 | 3200 | 25364
| รวมราคารายการที่ 5.3 |  |  |  |  | 2869932 |  | 791931 | 3661863
5.4 | ระบบรดน้ำต้นไม้ (Irrigation Pump)
5.4.1 | ท่อเหล็กอาบสังกะสี (ERW Galvanized Steel Pipes, ASTM A-53 Grade A Schedule 40 w/ PE Lining)(Main Riser)
| - 80 มม. ฦ |  | 150 | ม. | 836 | 125400 | 175 | 26250 | 151650 |  |  | 54 | 34
| - 150 มม. ฦ |  | 136 | ม. | 1772 | 240992 | 400 | 54400 | 295392 |  |  | 15 | 16
| - Fitting |  | 1 | ls | 183196 | 183196 | 54959 | 54959 | 238155 |  |  | 23 | 6
| - Hanger & Support |  | 1 | ls | 73278 | 73278 | 21983 | 21983 | 95261 |  |  | 92 | 46
| - ค่าทดสอบ, ทำความสะอาดและทาสีท่อ |  | 1 | ls | 36639 | 36639 | 10992 | 10992 | 47631 |  |  | 119.6 | 102
5.4.2 | Gate Valve 150 PSI WOG | [11 empty] | 132.6
| - 80 มม. ฦ |  | 1 | ชุด | 6146 | 6146 | 600 | 600 | 6746
5.4.3 | Butterfly Valve 150 PSI WOG
| - 80 มม. ฦ |  | 1 | ชุด | 1899 | 1899 | 600 | 600 | 2499
5.4.4 | Non-Modulating Flote Valve 150 PSI WOG
| - 80 มม. ฦ |  | 1 | ชุด | 30893 | 30893 | 600 | 600 | 31493
5.4.5 | Digital Water Meter
| - 150 มม. ฦ |  | 1 | ชุด | 30787 | 30787 | 1200 | 1200 | 31987
5.4.6 | Automatic Air Vent
| - 20 มม. ฦ |  | 1 | ชุด | 2400 | 2400 | 150 | 150 | 2550
5.4.7 | Pressure Gauge |  | 1 | ชุด | 735 | 735 | 100 | 100 | 835
| รวมราคารายการที่ 5.4 |  |  |  |  | 698443 |  | 170384 | 868827
5.5 | ระบบไฟฟ้าและควบคุม (Electrical & Control System) สำหรับระบบสุขาภิบาล
5.5.1 | Panel Board Wiring & Conduit
| - W1-B2ESP1 |  | 1 | ชุด | 123000 | 123000 | 12300 | 12300 | 135300
| - W1-B2ESP2 |  | 1 | ชุด | 71000 | 71000 | 7100 | 7100 | 78100
| - W1-B2ESP3 |  | 1 | ชุด | 71000 | 71000 | 7100 | 7100 | 78100
| - W2-B2ESP1 |  | 1 | ชุด | 123000 | 123000 | 12300 | 12300 | 135300
| - W2-B2ESP2 |  | 1 | ชุด | 71000 | 71000 | 7100 | 7100 | 78100
| - W2-B2ESP3 |  | 1 | ชุด | 71000 | 71000 | 7100 | 7100 | 78100
5.5.2 | Low Smoke Cable (LSHF Cable)
| - 2.5 มม² |  | 160 | ม. | 30 | 4800 | 12 | 1920 | 6720
| - 4 มม² |  | 520 | ม. | 42 | 21840 | 14 | 7280 | 29120
| - 6 มม² |  | 360 | ม. | 43 | 15480 | 16 | 5760 | 21240
| - Accessories |  | 1 | ls | 4882 | 4882 | 1465 | 1465 | 6347
5.5.3 | ท่อร้อยสายไฟฟ้าชนิด IMC (IMC Conduit)
| - 20 มม. Ø |  | 45 | ม. | 75 | 3375 | 26 | 1170 | 4545 | ราคากระทรวงพาณิชย์ กย. 2564 | 225 | 75
| - 25 มม. Ø |  | 150 | ม. | 101 | 15150 | 28 | 4200 | 19350 | ราคากระทรวงพาณิชย์ กย. 2564 | 303.6 | 101
| - 32 มม. Ø |  | 90 | ม. | 131 | 11790 | 32 | 2880 | 14670 | ราคากระทรวงพาณิชย์ กย. 2564 | 391.8 | 131
| - Fitting, Hanger & support |  | 1 | ls | 2779 | 2779 | 834 | 834 | 3613
| รวมราคารายการที่ 5.5 |  |  |  |  | 610096 |  | 78509 | 688605
5.6 | หมวดงานเชื่อมต่อกับระบบ BAS (ระบบสุขาภิบาล)
5.6.1 | Sensor
| - Level Switch |  | 4 | ชุด | 45000 | 180000 | 2250 | 9000 | 189000
| - Flow Sensor Controller |  | 4 | ชุด | 7200 | 28800 | 360 | 1440 | 30240
| รวมราคารายการที่ 5.6 |  |  |  |  | 208800 |  | 10440 | 219240

## 05.SAN อาคารทิศตะวันตก(B2)
|  |  |  | แบบแสดงรายการ ปริมาณงาน และราคา |  |  |  | แบบ ปร. 4
กลุ่มงาน/งาน : |  | กลุ่มงานที่ 1 / หมวดงานงานระบบสุขาภิบาล
ชื่อโครงการ / งานก่อสร้าง : โครงการพัฒนาพื้นที่ส่วนขยายศูนย์ราชการเฉลิมพระเกียรติ ๘๐ พรรษา ๕ ธันวาคม ๒๕๕๐ พื้นที่โซน C
สัญญาก่อสร้างอาคารทิศตะวันตก (ส่วนงานโครงสร้าง งานสถาปัตยกรรม และงานระบบหลัก)
สถานที่ก่อสร้าง : |  | ศูนย์ราชการเฉลิมพระเกียรติ ถนนแจ้งวัฒนะ กรุงเทพมหานคร |  |  | แบบเลขที่
หน่วยงานเจ้าของโครงการ/งานก่อสร้าง : บริษัท ธนารักษ์พัฒนาสินทรัพย์ จำกัด
คำนวณราคากลางโดย : |  |  |  | เมื่อวันที่ |  | เดือน |  | พ.ศ. |  | หน่วย : บาท
ลำดับที่ | รายการ |  | จำนวน | หน่วย | ค่าวัสดุ |  | ค่าแรงงาน |  | รวมค่าวัสดุ | หมายเหตุ
[5 empty] | ราคาหน่วยละ | จำนวนเงิน | ราคาหน่วยละ | จำนวนเงิน | และค่าแรงงาน
5. | งานระบบสุขาภิบาล ชั้น B2
งานระบบสุขาภิบาล
5.1 | ระบบน้ำประปา (Cold Water Supply System) |  | 1 | งาน |  | 39829 |  | 21149 | 60978
5.2 | ระบบระบายน้ำโสโครก น้ำทิ้ง ระบายอากาศ และ ท่อน้ำทิ้งจากห้องครัว |  | 1 | งาน |  | 115126 |  | 34759 | 149885
5.3 | ระบบระบายน้ำฝนและระบายน้ำในอาคาร (Storm Drain & Building Drain System) |  | 1 | งาน |  | 11127 |  | 3840 | 14967
| รวมราคางานระบบสุขาภิบาล ชั้น B2 |  |  |  |  | 166082 |  | 59748 | 225830
งานระบบสุขาภิบาล
5.1 | ระบบน้ำประปา (Cold Water Supply System)
5.1.1 | ท่อพีพีอาร์ (SDR11 PN 10) ท่อ Branch
| - 20 มม. ฦ |  | 439 | ม. | 35 | 15365 | 30 | 13170 | 28535
| - 25 มม. ฦ |  | 39 | ม. | 46 | 1794 | 30 | 1170 | 2964
| - 32 มม. ฦ |  | 5 | ม. | 76 | 380 | 30 | 150 | 530
| - Fitting |  | 1 | ls | 8770 | 8770 | 2631 | 2631 | 11401
| - Hanger & Support |  | 1 | ls | 3508 | 3508 | 1052 | 1052 | 4560
| - ค่าทดสอบ, ทำความสะอาดและทาสีท่อ |  | 1 | ls | 1754 | 1754 | 526 | 526 | 2280
5.1.2 | Gate Valve 150 PSI WOG
| - 32 มม. ฦ |  | 2 | ชุด | 1984 | 3968 | 250 | 500 | 4468 | ราคากระทรวงพาณิชย์ กย. 2564
5.1.3 | Ball Valve 150 PSI WOG
| - 15 มม. ฦ |  | 13 | ชุด | 210 | 2730 | 100 | 1300 | 4030
5.1.4 | ก๊อกสนาม (Hose Bibb)
| - 15 มม. ฦ |  | 13 | ชุด | 120 | 1560 | 50 | 650 | 2210
| รวมราคารายการที่ 5.1 |  |  |  |  | 39829 |  | 21149 | 60978
5.2 | ระบบระบายน้ำโสโครก น้ำทิ้ง ระบายอากาศ และ ท่อน้ำทิ้งจากห้องครัว
5.2.1 | ท่อ PP Class B (PP Pipe Class B)
| - 100 มม. Ø |  | 96 | ม. | 395 | 37920 | 120 | 11520 | 49440
| - 150 มม. Ø |  | 4 | ม. | 789 | 3156 | 250 | 1000 | 4156
| - 200 มม. Ø |  | 15 | ม. | 1385 | 20775 | 350 | 5250 | 26025
| - Fitting |  | 1 | ls | 24740 | 24740 | 7422 | 7422 | 32162
| - Hanger & Support |  | 1 | ls | 12370 | 12370 | 3711 | 3711 | 16081
| - ค่าทดสอบ, ทำความสะอาด |  | 1 | ls | 6185 | 6185 | 1856 | 1856 | 8041
5.2.2 | ช่องสำหรับทำความสะอาดท่อ (Cleanout)
| - 100 มม. Ø |  | 4 | ชุด | 375 | 1500 | 200 | 800 | 2300
| - 150 มม. Ø |  | 8 | ชุด | 713 | 5704 | 300 | 2400 | 8104
| - 200 มม. Ø |  | 2 | ชุด | 1388 | 2776 | 400 | 800 | 3576
| รวมราคารายการที่ 5.2 |  |  |  |  | 115126 |  | 34759 | 149885
5.3 | ระบบระบายน้ำฝนและระบายน้ำในอาคาร (Storm Drain & Building Drain System)
5.3.1 | ท่อเหล็กอาบสังกะสีชั้น B (Galvanized Steel Pipe Class B) มอก.277-2532
| - 80 มม. Ø |  | 17 | ม. | 385 | 6545 | 145 | 2465 | 9010 | ราคากระทรวงพาณิชย์ กย. 2564 | 2308.95 | 385
| - Fitting |  | 1 | ls | 2618 | 2618 | 785 | 785 | 3403
| - Hanger & Support |  | 1 | ls | 1309 | 1309 | 393 | 393 | 1702
| - ค่าทดสอบ, ทำความสะอาด |  | 1 | ls | 655 | 655 | 197 | 197 | 852
| รวมราคารายการที่ 5.3 |  |  |  |  | 11127 |  | 3840 | 14967

## 05.SAN อาคารทิศตะวันตก(B1)
|  |  |  | แบบแสดงรายการ ปริมาณงาน และราคา |  |  |  | แบบ ปร. 4
กลุ่มงาน/งาน : |  | กลุ่มงานที่ 1 / หมวดงานงานระบบสุขาภิบาล
ชื่อโครงการ / งานก่อสร้าง : โครงการพัฒนาพื้นที่ส่วนขยายศูนย์ราชการเฉลิมพระเกียรติ ๘๐ พรรษา ๕ ธันวาคม ๒๕๕๐ พื้นที่โซน C
สัญญาก่อสร้างอาคารทิศตะวันตก (ส่วนงานโครงสร้าง งานสถาปัตยกรรม และงานระบบหลัก)
สถานที่ก่อสร้าง : |  | ศูนย์ราชการเฉลิมพระเกียรติ ถนนแจ้งวัฒนะ กรุงเทพมหานคร |  |  | แบบเลขที่
หน่วยงานเจ้าของโครงการ/งานก่อสร้าง : บริษัท ธนารักษ์พัฒนาสินทรัพย์ จำกัด
คำนวณราคากลางโดย : |  |  |  | เมื่อวันที่ |  | เดือน |  | พ.ศ. |  | หน่วย : บาท
ลำดับที่ | รายการ |  | จำนวน | หน่วย | ค่าวัสดุ |  | ค่าแรงงาน |  | รวมค่าวัสดุ | หมายเหตุ
[5 empty] | ราคาหน่วยละ | จำนวนเงิน | ราคาหน่วยละ | จำนวนเงิน | และค่าแรงงาน
5. | งานระบบสุขาภิบาล ชั้น B1
งานระบบสุขาภิบาล
5.1 | ระบบน้ำประปา (Cold Water Supply System) |  | 1 | งาน |  | 80741 |  | 31568 | 112309
5.2 | ระบบระบายน้ำโสโครก น้ำทิ้ง ระบายอากาศ และ ท่อน้ำทิ้งจากห้องครัว |  | 1 | งาน |  | 57689 |  | 21051 | 78740
5.3 | ระบบระบายน้ำฝนและระบายน้ำในอาคาร (Storm Drain & Building Drain System) |  | 1 | งาน |  | 39449 |  | 15412 | 54861
| รวมราคางานระบบสุขาภิบาล ชั้น B1 |  |  |  |  | 177879 |  | 68031 | 245910
งานระบบสุขาภิบาล
5.1 | ระบบน้ำประปา (Cold Water Supply System)
5.1.1 | ท่อพีพีอาร์ (SDR11 PN 10) ท่อ Branch
| - 20 มม. ฦ |  | 490 | ม. | 35 | 17150 | 30 | 14700 | 31850
| - 25 มม. ฦ |  | 106 | ม. | 46 | 4876 | 30 | 3180 | 8056
| - 32 มม. ฦ |  | 4 | ม. | 76 | 304 | 30 | 120 | 424
| - 50 มม. ฦ |  | 22 | ม. | 193 | 4246 | 75 | 1650 | 5896
| - Fitting |  | 1 | ls | 13288 | 13288 | 3986 | 3986 | 17274
| - Hanger & Support |  | 1 | ls | 5315.2 | 5315 | 1595 | 1595 | 6910
| - ค่าทดสอบ, ทำความสะอาดและทาสีท่อ |  | 1 | ls | 2657.6 | 2658 | 797 | 797 | 3455
5.1.2 | Gate Valve 150 PSI WOG
| - 20 มม. ฦ |  | 2 | ชุด | 880 | 1760 | 150 | 300 | 2060 | ราคากระทรวงพาณิชย์ กย. 2564
| - 25 มม. ฦ |  | 4 | ชุด | 1316 | 5264 | 200 | 800 | 6064 | ราคากระทรวงพาณิชย์ กย. 2564
| - 50 มม. ฦ |  | 4 | ชุด | 4040 | 16160 | 400 | 1600 | 17760 | ราคากระทรวงพาณิชย์ กย. 2564
5.1.3 | Ball Valve 150 PSI WOG
| - 15 มม. ฦ |  | 14 | ชุด | 210 | 2940 | 100 | 1400 | 4340
5.1.4 | ก๊อกสนาม (Hose Bibb)
| - 15 มม. ฦ |  | 20 | ชุด | 120 | 2400 | 50 | 1000 | 3400
5.1.5 | Water Hammer Arrester
| - 1- 11 FU |  | 4 | ชุด | 1095 | 4380 | 110 | 440 | 4820
5.1.6 | Digital Water Meter
| - 50 มม. ฦ |  | 2 | ม. | 7944 | 15888 | 400 | 800 | 16688
| รวมราคารายการที่ 5.1 |  |  |  |  | 80741 |  | 31568 | 112309
5.2 | ระบบระบายน้ำโสโครก น้ำทิ้ง ระบายอากาศ และ ท่อน้ำทิ้งจากห้องครัว
5.2.1 | ท่อ PP Class B (PP Pipe Class B)
| - 50 มม. Ø |  | 157 | ม. | 127 | 19939 | 40 | 6280 | 26219
| - 80 มม. Ø |  | 6 | ม. | 258 | 1548 | 75 | 450 | 1998
| - 100 มม. Ø |  | 10 | ม. | 395 | 3950 | 120 | 1200 | 5150
| - Fitting |  | 1 | ls | 10175 | 10175 | 3053 | 3053 | 13228
| - Hanger & Support |  | 1 | ls | 5087 | 5087 | 1526 | 1526 | 6613
| - ค่าทดสอบ, ทำความสะอาด |  | 1 | ls | 2544 | 2544 | 763 | 763 | 3307
5.2.2 | ท่อพีวีซีชั้น 8.5 (PVC Pipe Class 8.5) ท่อระบายอากาศ (Brance)
| - 32 มม. Ø |  | 13 | ม. | 20 | 260 | 30 | 390 | 650 | ราคากระทรวงพาณิชย์ กย. 2564 | 79.17 | 20
| - 50 มม. Ø |  | 20 | ม. | 41 | 820 | 40 | 800 | 1620 | ราคากระทรวงพาณิชย์ กย. 2564 | 163.8 | 41
| - 65 มม. Ø |  | 9 | ม. | 65 | 585 | 50 | 450 | 1035 | ราคากระทรวงพาณิชย์ กย. 2564 | 259.35 | 65
| - 80 มม. Ø |  | 18 | ม. | 90 | 1620 | 75 | 1350 | 2970 | ราคากระทรวงพาณิชย์ กย. 2564 | 359.45 | 90
| - Fitting |  | 1 | ls | 1314 | 1314 | 394 | 394 | 1708
| - Hanger & Support |  | 1 | ls | 986 | 986 | 296 | 296 | 1282
| - ค่าทดสอบ, ทำความสะอาด |  | 1 | ls | 329 | 329 | 99 | 99 | 428
5.2.3 | ช่องระบายน้ำจากพื้น (Floor Drain)
| - 50 มม. Ø |  | 12 | ชุด | 466 | 5592 | 200 | 2400 | 7992
5.2.4 | ช่องสำหรับทำความสะอาดท่อ (Cleanout)
| - 50 มม. Ø |  | 8 | ชุด | 180 | 1440 | 100 | 800 | 2240
| - 100 มม. Ø |  | 4 | ชุด | 375 | 1500 | 200 | 800 | 2300
| รวมราคารายการที่ 5.2 |  |  |  |  | 57689 |  | 21051 | 78740
5.3 | ระบบระบายน้ำฝนและระบายน้ำในอาคาร (Storm Drain & Building Drain System)
5.3.1 | ท่อเหล็กอาบสังกะสีชั้น B (Galvanized Steel Pipe Class B) มอก.277-2532
| - 80 มม. Ø |  | 43 | ม. | 385 | 16555 | 145 | 6235 | 22790 | ราคากระทรวงพาณิชย์ กย. 2564 | 2308.95 | 385
| - Fitting |  | 1 | ls | 6622 | 6622 | 1987 | 1987 | 8609
| - Hanger & Support |  | 1 | ls | 3311 | 3311 | 993 | 993 | 4304
| - ค่าทดสอบ, ทำความสะอาด |  | 1 | ls | 1656 | 1656 | 497 | 497 | 2153
5.3.2 | ช่องระบายน้ำฝน (Roof Drain)
| - 80 มม. Ø |  | 19 | ชุด | 595 | 11305 | 300 | 5700 | 17005
| รวมราคารายการที่ 5.3 |  |  |  |  | 39449 |  | 15412 | 54861

## 05.SAN อาคารทิศตะวันตก (FL1)
|  |  |  | แบบแสดงรายการ ปริมาณงาน และราคา |  |  |  | แบบ ปร. 4
กลุ่มงาน/งาน : |  | กลุ่มงานที่ 1 / หมวดงานงานระบบสุขาภิบาล
ชื่อโครงการ / งานก่อสร้าง : โครงการพัฒนาพื้นที่ส่วนขยายศูนย์ราชการเฉลิมพระเกียรติ ๘๐ พรรษา ๕ ธันวาคม ๒๕๕๐ พื้นที่โซน C
สัญญาก่อสร้างอาคารทิศตะวันตก (ส่วนงานโครงสร้าง งานสถาปัตยกรรม และงานระบบหลัก)
สถานที่ก่อสร้าง : |  | ศูนย์ราชการเฉลิมพระเกียรติ ถนนแจ้งวัฒนะ กรุงเทพมหานคร |  |  | แบบเลขที่
หน่วยงานเจ้าของโครงการ/งานก่อสร้าง : บริษัท ธนารักษ์พัฒนาสินทรัพย์ จำกัด
คำนวณราคากลางโดย : |  |  |  | เมื่อวันที่ |  | เดือน |  | พ.ศ. |  | หน่วย : บาท
ลำดับที่ | รายการ |  | จำนวน | หน่วย | ค่าวัสดุ |  | ค่าแรงงาน |  | รวมค่าวัสดุ | หมายเหตุ
[5 empty] | ราคาหน่วยละ | จำนวนเงิน | ราคาหน่วยละ | จำนวนเงิน | และค่าแรงงาน
5. | งานระบบสุขาภิบาล ชั้น 1
งานระบบสุขาภิบาล
5.1 | ระบบน้ำประปา (Cold Water Supply System) |  | 1 | งาน |  | 181643 |  | 55548 | 237191
5.2 | ระบบระบายน้ำโสโครก น้ำทิ้ง ระบายอากาศ และ ท่อน้ำทิ้งจากห้องครัว |  | 1 | งาน |  | 1033657 |  | 315387 | 1349044
5.3 | ระบบระบายน้ำฝนและระบายน้ำในอาคาร (Storm Drain & Building Drain System) |  | 1 | งาน |  | 2124817 |  | 655764 | 2780581
5.4 | ระบบรดน้ำต้นไม้ (Irrigation) |  | 1 | งาน |  | 278388 |  | 69494 | 347882
| รวมราคางานระบบสุขาภิบาล ชั้น 1 |  |  |  |  | 3618505 |  | 1096193 | 4714698
งานระบบสุขาภิบาล
5.1 | ระบบน้ำประปา (Cold Water Supply System)
5.1.1 | ท่อพีพีอาร์ (SDR11 PN 10) ท่อ Branch
| - 20 มม. ฦ |  | 293 | ม. | 35 | 10255 | 30 | 8790 | 19045
| - 25 มม. ฦ |  | 184 | ม. | 46 | 8464 | 30 | 5520 | 13984
| - 40 มม. ฦ |  | 14 | ม. | 113 | 1582 | 50 | 700 | 2282
| - 50 มม. ฦ |  | 26 | ม. | 193 | 5018 | 75 | 1950 | 6968
| - 65 มม. ฦ |  | 67 | ม. | 287 | 19229 | 100 | 6700 | 25929
| - 80 มม. ฦ |  | 30 | ม. | 562 | 16860 | 120 | 3600 | 20460
| - Fitting |  | 1 | ls | 30704 | 30704 | 9211 | 9211 | 39915
| - Hanger & Support |  | 1 | ls | 12282 | 12282 | 3685 | 3685 | 15967
| - ค่าทดสอบ, ทำความสะอาดและทาสีท่อ |  | 1 | ls | 6141 | 6141 | 1842 | 1842 | 7983
5.1.2 | Gate Valve 150 PSI WOG
| - 20 มม. ฦ |  | 4 | ชุด | 880 | 3520 | 150 | 600 | 4120 | ราคากระทรวงพาณิชย์ กย. 2564
| - 25 มม. ฦ |  | 2 | ชุด | 1316 | 2632 | 200 | 400 | 3032 | ราคากระทรวงพาณิชย์ กย. 2564
5.1.3 | Butterfly Valve 150 PSI WOG
| - 65 มม. ฦ |  | 10 | ชุด | 1946 | 19460 | 500 | 5000 | 24460
| - 80 มม. ฦ |  | 8 | ชุด | 2218 | 17744 | 600 | 4800 | 22544
5.1.4 | Water Hammer Arrester
| - 12- 32 FU |  | 2 | ชุด | 1440 | 2880 | 165 | 330 | 3210
| - 114-154 FU |  | 4 | ชุด | 5603 | 22412 | 330 | 1320 | 23732
5.1.5 | Ball Valve 150 PSI WOG
| - 15 มม. ฦ |  | 6 | ชุด | 210 | 1260 | 100 | 600 | 1860
5.1.6 | ก๊อกสนาม (Hose Bibb)
| - 15 มม. ฦ |  | 10 | ชุด | 120 | 1200 | 50 | 500 | 1700
| รวมราคารายการที่ 5.1 |  |  |  |  | 181643 |  | 55548 | 237191
5.2 | ระบบระบายน้ำโสโครก น้ำทิ้ง ระบายอากาศ และ ท่อน้ำทิ้งจากห้องครัว
5.2.1 | ท่อ PP Class B (PP Pipe Class B) (ท่อ Branch)
| - 50 มม. Ø |  | 187 | ม. | 127 | 23749 | 40 | 7480 | 31229
| - 80 มม. Ø |  | 149 | ม. | 258 | 38442 | 75 | 11175 | 49617
| - 100 มม. Ø |  | 592 | ม. | 395 | 233840 | 120 | 71040 | 304880
| - 150 มม. Ø |  | 103 | ม. | 789 | 81267 | 250 | 25750 | 107017
| - 200 มม. Ø |  | 145 | ม. | 1385 | 200825 | 350 | 50750 | 251575
| - Fitting |  | 1 | ls | 231249 | 231249 | 69375 | 69375 | 300624
| - Hanger & Support |  | 1 | ls | 115625 | 115625 | 34688 | 34688 | 150313
| - ค่าทดสอบ, ทำความสะอาด |  | 1 | ls | 57812 | 57812 | 17344 | 17344 | 75156
5.2.2 | ท่อพีวีซีชั้น 8.5 (PVC Pipe Class 8.5) ท่อระบายอากาศ (Branch)
| - 32 มม. Ø |  | 118 | ม. | 20 | 2360 | 30 | 3540 | 5900 | ราคากระทรวงพาณิชย์ กย. 2564 | 79.17 | 20
| - 40 มม. Ø |  | 22 | ม. | 26 | 572 | 30 | 660 | 1232 | ราคากระทรวงพาณิชย์ กย. 2564 | 103.74 | 26
| - 50 มม. Ø |  | 50 | ม. | 41 | 2050 | 40 | 2000 | 4050 | ราคากระทรวงพาณิชย์ กย. 2564 | 163.8 | 41
| - 65 มม. Ø |  | 38 | ม. | 65 | 2470 | 50 | 1900 | 4370 | ราคากระทรวงพาณิชย์ กย. 2564 | 259.35 | 65
| - 80 มม. Ø |  | 60 | ม. | 90 | 5400 | 75 | 4500 | 9900 | ราคากระทรวงพาณิชย์ กย. 2564 | 359.45 | 90
| - Fitting |  | 1 | ls | 5141 | 5141 | 1542 | 1542 | 6683
| - Hanger & Support |  | 1 | ls | 3856 | 3856 | 1157 | 1157 | 5013
| - ค่าทดสอบ, ทำความสะอาด |  | 1 | ls | 1285 | 1285 | 386 | 386 | 1671
5.2.3 | ช่องระบายน้ำจากพื้น (Floor Drain)
| - 50 มม. Ø |  | 36 | ชุด | 466 | 16776 | 200 | 7200 | 23976
5.2.4 | ช่องสำหรับทำความสะอาดท่อ (Cleanout)
| - 50 มม. Ø |  | 8 | ชุด | 180 | 1440 | 100 | 800 | 2240
| - 80 มม. Ø |  | 6 | ชุด | 270 | 1620 | 150 | 900 | 2520
| - 100 มม. Ø |  | 6 | ชุด | 375 | 2250 | 200 | 1200 | 3450
| - 150 มม. Ø |  | 4 | ชุด | 713 | 2852 | 300 | 1200 | 4052
| - 200 มม. Ø |  | 2 | ชุด | 1388 | 2776 | 400 | 800 | 3576
| รวมราคารายการที่ 5.2 |  |  |  |  | 1033657 |  | 315387 | 1349044
5.3 | ระบบระบายน้ำฝนและระบายน้ำในอาคาร (Storm Drain & Building Drain System)
5.3.1 | ท่อ HDPE ชั้น PN 10 (HDPE Pipe PN 10) มอก. (ท่อระบายน้ำออกนอกอาคาร)
| - 100 มม. Ø |  | 133 | ม. | 409 | 54397 | 150 | 19950 | 74347
| - 150 มม. Ø |  | 25 | ม. | 631 | 15775 | 250 | 6250 | 22025
| - 200 มม. Ø |  | 371 | ม. | 1221 | 452991 | 460 | 170660 | 623651
| - Fitting |  | 1 | ls | 209265 | 209265 | 62780 | 62780 | 272045
| - Hanger & Support |  | 1 | ls | 104633 | 104633 | 31390 | 31390 | 136023
| - ค่าทดสอบ, ทำความสะอาด |  | 1 | ls | 52316 | 52316 | 15695 | 15695 | 68011
5.3.2 | ท่อเหล็กอาบสังกะสีชั้น B (Galvanized Steel Pipe Class B) มอก.277-2532
| - 80 มม. ฦ |  | 109 | ม. | 385 | 41965 | 145 | 15805 | 57770 | ราคากระทรวงพาณิชย์ กย. 2564
| - 100 มม. Ø |  | 13 | ม. | 561 | 7293 | 200 | 2600 | 9893 | ราคากระทรวงพาณิชย์ กย. 2564
| - 150 มม. Ø |  | 67 | ม. | 905 | 60635 | 330 | 22110 | 82745
| - 200 มม. Ø |  | 362 | ม. | 1744 | 631328 | 440 | 159280 | 790608
| - Fitting |  | 1 | ls | 279702 | 279702 | 83911 | 83911 | 363613
| - Hanger & Support |  | 1 | ls | 139851 | 139851 | 41955 | 41955 | 181806
| - ค่าทดสอบ, ทำความสะอาด |  | 1 | ls | 69926 | 69926 | 20978 | 20978 | 90904
5.3.3 | ช่องระบายน้ำฝน (Roof Drain)
| - 100 มม. Ø |  | 3 | ชุด | 648 | 1944 | 400 | 1200 | 3144
5.3.4 | ช่องระบายน้ำจากพื้น (Floor Drain)
| - 50 มม. Ø |  | 6 | ชุด | 466 | 2796 | 200 | 1200 | 3996
| รวมราคารายการที่ 5.3 |  |  |  |  | 2124817 |  | 655764 | 2780581
5.4 | ระบบรดน้ำต้นไม้ (Irrigation)
5.4.1 | ท่อเหล็กอาบสังกะสี (ERW Galvanized Steel Pipes, ASTM A-53 Grade A Schedule 40 w/ PE Lining)(Main Riser)
| - 80 มม. ฦ |  | 185 | ม. | 836 | 154660 | 175 | 32375 | 187035
| - Fitting |  | 1 | ls | 77330 | 77330 | 23199 | 23199 | 100529
| - Hanger & Support |  | 1 | ls | 30932 | 30932 | 9280 | 9280 | 40212
| - ค่าทดสอบ, ทำความสะอาดและทาสีท่อ |  | 1 | ls | 15466 | 15466 | 4640 | 4640 | 20106
| รวมราคารายการที่ 5.4 |  |  |  |  | 278388 |  | 69494 | 347882

## 05.SAN อาคารทิศตะวันตก (FL2)
|  |  |  | แบบแสดงรายการ ปริมาณงาน และราคา |  |  |  | แบบ ปร. 4
กลุ่มงาน/งาน : |  | กลุ่มงานที่ 1 / หมวดงานงานระบบสุขาภิบาล
ชื่อโครงการ / งานก่อสร้าง : โครงการพัฒนาพื้นที่ส่วนขยายศูนย์ราชการเฉลิมพระเกียรติ ๘๐ พรรษา ๕ ธันวาคม ๒๕๕๐ พื้นที่โซน C
สัญญาก่อสร้างอาคารทิศตะวันตก (ส่วนงานโครงสร้าง งานสถาปัตยกรรม และงานระบบหลัก)
สถานที่ก่อสร้าง : |  | ศูนย์ราชการเฉลิมพระเกียรติ ถนนแจ้งวัฒนะ กรุงเทพมหานคร |  |  | แบบเลขที่
หน่วยงานเจ้าของโครงการ/งานก่อสร้าง : บริษัท ธนารักษ์พัฒนาสินทรัพย์ จำกัด
คำนวณราคากลางโดย : |  |  |  | เมื่อวันที่ |  | เดือน |  | พ.ศ. |  | หน่วย : บาท
ลำดับที่ | รายการ |  | จำนวน | หน่วย | ค่าวัสดุ |  | ค่าแรงงาน |  | รวมค่าวัสดุ | หมายเหตุ
[5 empty] | ราคาหน่วยละ | จำนวนเงิน | ราคาหน่วยละ | จำนวนเงิน | และค่าแรงงาน
5. | งานระบบสุขาภิบาล ชั้น 2
งานระบบสุขาภิบาล
5.1 | ระบบน้ำประปา (Cold Water Supply System) |  | 1 | งาน |  | 169706 |  | 52065 | 221771
5.2 | ระบบระบายน้ำโสโครก น้ำทิ้ง ระบายอากาศ และ ท่อน้ำทิ้งจากห้องครัว |  | 1 | งาน |  | 231636 |  | 82911 | 314547
5.3 | ระบบระบายน้ำฝนและระบายน้ำในอาคาร (Storm Drain & Building Drain System) |  | 1 | งาน |  | 85918 |  | 29883 | 115801
| รวมราคางานระบบสุขาภิบาล ชั้น 2 |  |  |  |  | 487260 |  | 164859 | 652119
งานระบบสุขาภิบาล
5.1 | ระบบน้ำประปา (Cold Water Supply System)
5.1.1 | ท่อพีพีอาร์ (SDR11 PN 10) ท่อ Branch
| - 20 มม. ฦ |  | 280 | ม. | 35 | 9800 | 30 | 8400 | 18200
| - 25 มม. ฦ |  | 170 | ม. | 46 | 7820 | 30 | 5100 | 12920
| - 40 มม. ฦ |  | 13 | ม. | 113 | 1469 | 50 | 650 | 2119
| - 50 มม. ฦ |  | 26 | ม. | 193 | 5018 | 75 | 1950 | 6968
| - 65 มม. ฦ |  | 68 | ม. | 287 | 19516 | 100 | 6800 | 26316
| - 80 มม. ฦ |  | 30 | ม. | 562 | 16860 | 120 | 3600 | 20460
| - Fitting |  | 1 | ls | 30241.5 | 30242 | 9072 | 9072 | 39314
| - Hanger & Support |  | 1 | ls | 12097 | 12097 | 3629 | 3629 | 15726
| - ค่าทดสอบ, ทำความสะอาดและทาสีท่อ |  | 1 | ls | 6048 | 6048 | 1814 | 1814 | 7862
5.1.2 | Gate Valve 150 PSI WOG
| - 20 มม. ฦ |  | 2 | ชุด | 880 | 1760 | 150 | 300 | 2060 | ราคากระทรวงพาณิชย์ กย. 2564
| - 25 มม. ฦ |  | 2 | ชุด | 1316 | 2632 | 200 | 400 | 3032 | ราคากระทรวงพาณิชย์ กย. 2564
5.1.3 | Butterfly Valve 150 PSI WOG
| - 65 มม. ฦ |  | 10 | ชุด | 1946 | 19460 | 500 | 5000 | 24460
| - 80 มม. ฦ |  | 4 | ชุด | 2218 | 8872 | 600 | 2400 | 11272
5.1.4 | Water Hammer Arrester
| - 12- 32 FU |  | 2 | ชุด | 1440 | 2880 | 165 | 330 | 3210
| - 114-154 FU |  | 4 | ชุด | 5603 | 22412 | 330 | 1320 | 23732
5.1.5 | Ball Valve 150 PSI WOG
| - 15 มม. ฦ |  | 10 | ชุด | 210 | 2100 | 100 | 1000 | 3100
5.1.6 | ก๊อกสนาม (Hose Bibb)
| - 15 มม. ฦ |  | 6 | ชุด | 120 | 720 | 50 | 300 | 1020
| รวมราคารายการที่ 5.1 |  |  |  |  | 169706 |  | 52065 | 221771
5.2 | ระบบระบายน้ำโสโครก น้ำทิ้ง ระบายอากาศ และ ท่อน้ำทิ้งจากห้องครัว
5.2.1 | ท่อ PP Class B (PP Pipe Class B) (ท่อ Branch)
| - 50 มม. Ø |  | 192 | ม. | 127 | 24384 | 40 | 7680 | 32064
| - 80 มม. Ø |  | 51 | ม. | 258 | 13158 | 75 | 3825 | 16983
| - 100 มม. Ø |  | 116 | ม. | 395 | 45820 | 120 | 13920 | 59740
| - 150 มม. Ø |  | 32 | ม. | 789 | 25248 | 250 | 8000 | 33248
| - Fitting |  | 1 | ls | 43444 | 43444 | 13033 | 13033 | 56477
| - Hanger & Support |  | 1 | ls | 21722 | 21722 | 6517 | 6517 | 28239
| - ค่าทดสอบ, ทำความสะอาด |  | 1 | ls | 10861 | 10861 | 3258 | 3258 | 14119
5.2.2 | ท่อพีวีซีชั้น 8.5 (PVC Pipe Class 8.5) ท่อระบายอากาศ (Brance)
| - 32 มม. Ø |  | 110 | ม. | 20 | 2200 | 30 | 3300 | 5500 | ราคากระทรวงพาณิชย์ กย. 2564 | 79.17 | 20
| - 40 มม. Ø |  | 22 | ม. | 26 | 572 | 30 | 660 | 1232 | ราคากระทรวงพาณิชย์ กย. 2564 | 103.74 | 26
| - 50 มม. Ø |  | 36 | ม. | 41 | 1476 | 40 | 1440 | 2916 | ราคากระทรวงพาณิชย์ กย. 2564 | 163.8 | 41
| - 65 มม. Ø |  | 27 | ม. | 65 | 1755 | 50 | 1350 | 3105 | ราคากระทรวงพาณิชย์ กย. 2564 | 259.35 | 65
| - 80 มม. Ø |  | 92 | ม. | 90 | 8280 | 75 | 6900 | 15180 | ราคากระทรวงพาณิชย์ กย. 2564 | 359.45 | 90
| - Fitting |  | 1 | ls | 5713 | 5713 | 1714 | 1714 | 7427
| - Hanger & Support |  | 1 | ls | 4285 | 4285 | 1286 | 1286 | 5571
| - ค่าทดสอบ, ทำความสะอาด |  | 1 | ls | 1428 | 1428 | 428 | 428 | 1856
5.2.3 | ช่องระบายน้ำจากพื้น (Floor Drain)
| - 50 มม. Ø |  | 34 | ชุด | 466 | 15844 | 200 | 6800 | 22644
5.2.4 | ช่องสำหรับทำความสะอาดท่อ (Cleanout)
| - 50 มม. Ø |  | 8 | ชุด | 180 | 1440 | 100 | 800 | 2240
| - 80 มม. Ø |  | 4 | ชุด | 270 | 1080 | 150 | 600 | 1680
| - 100 มม. Ø |  | 4 | ชุด | 375 | 1500 | 200 | 800 | 2300
| - 150 มม. Ø |  | 2 | ชุด | 713 | 1426 | 300 | 600 | 2026
| รวมราคารายการที่ 5.2 |  |  |  |  | 231636 |  | 82911 | 314547
5.3 | ระบบระบายน้ำฝนและระบายน้ำในอาคาร (Storm Drain & Building Drain System)
5.3.1 | ท่อเหล็กอาบสังกะสีชั้น B (Galvanized Steel Pipe Class B) มอก.277-2532
| - 80 มม. ฦ |  | 127 | ม. | 385 | 48895 | 145 | 18415 | 67310 | ราคากระทรวงพาณิชย์ กย. 2564
| - Fitting |  | 1 | ls | 19558 | 19558 | 5867 | 5867 | 25425
| - Hanger & Support |  | 1 | ls | 9779 | 9779 | 2934 | 2934 | 12713
| - ค่าทดสอบ, ทำความสะอาด |  | 1 | ls | 4890 | 4890 | 1467 | 1467 | 6357
5.3.2 | ช่องระบายน้ำจากพื้น (Floor Drain)
| - 50 มม. Ø |  | 6 | ชุด | 466 | 2796 | 200 | 1200 | 3996
| รวมราคารายการที่ 5.3 |  |  |  |  | 85918 |  | 29883 | 115801

## 05.SAN อาคารทิศตะวันตก (FL3)
|  |  |  | แบบแสดงรายการ ปริมาณงาน และราคา |  |  |  | แบบ ปร. 4
กลุ่มงาน/งาน : |  | กลุ่มงานที่ 1 / หมวดงานงานระบบสุขาภิบาล
ชื่อโครงการ / งานก่อสร้าง : โครงการพัฒนาพื้นที่ส่วนขยายศูนย์ราชการเฉลิมพระเกียรติ ๘๐ พรรษา ๕ ธันวาคม ๒๕๕๐ พื้นที่โซน C
สัญญาก่อสร้างอาคารทิศตะวันตก (ส่วนงานโครงสร้าง งานสถาปัตยกรรม และงานระบบหลัก)
สถานที่ก่อสร้าง : |  | ศูนย์ราชการเฉลิมพระเกียรติ ถนนแจ้งวัฒนะ กรุงเทพมหานคร |  |  | แบบเลขที่
หน่วยงานเจ้าของโครงการ/งานก่อสร้าง : บริษัท ธนารักษ์พัฒนาสินทรัพย์ จำกัด
คำนวณราคากลางโดย : |  |  |  | เมื่อวันที่ |  | เดือน |  | พ.ศ. |  | หน่วย : บาท
ลำดับที่ | รายการ |  | จำนวน | หน่วย | ค่าวัสดุ |  | ค่าแรงงาน |  | รวมค่าวัสดุ | หมายเหตุ
[5 empty] | ราคาหน่วยละ | จำนวนเงิน | ราคาหน่วยละ | จำนวนเงิน | และค่าแรงงาน
5. | งานระบบสุขาภิบาล ชั้น 3
งานระบบสุขาภิบาล
5.1 | ระบบน้ำประปา (Cold Water Supply System) |  | 1 | งาน |  | 162203 |  | 49022 | 211225
5.2 | ระบบระบายน้ำโสโครก น้ำทิ้ง ระบายอากาศ และ ท่อน้ำทิ้งจากห้องครัว |  | 1 | งาน |  | 235065 |  | 84288 | 319353
5.3 | ระบบระบายน้ำฝนและระบายน้ำในอาคาร (Storm Drain & Building Drain System) |  | 1 | งาน |  | 129000 |  | 45919 | 174919
| รวมราคางานระบบสุขาภิบาล ชั้น 3 |  |  |  |  | 526268 |  | 179229 | 705497
งานระบบสุขาภิบาล
5.1 | ระบบน้ำประปา (Cold Water Supply System)
5.1.1 | ท่อพีพีอาร์ (SDR11 PN 10) ท่อ Branch
| - 20 มม. ฦ |  | 287 | ม. | 35 | 10045 | 30 | 8610 | 18655
| - 25 มม. ฦ |  | 170 | ม. | 46 | 7820 | 30 | 5100 | 12920
| - 40 มม. ฦ |  | 13 | ม. | 113 | 1469 | 50 | 650 | 2119
| - 50 มม. ฦ |  | 26 | ม. | 193 | 5018 | 75 | 1950 | 6968
| - 65 มม. ฦ |  | 70 | ม. | 287 | 20090 | 100 | 7000 | 27090
| - 80 มม. ฦ |  | 30 | ม. | 562 | 16860 | 120 | 3600 | 20460
| - Fitting |  | 1 | ls | 30651 | 30651 | 9195 | 9195 | 39846
| - Hanger & Support |  | 1 | ls | 12260 | 12260 | 3678 | 3678 | 15938
| - ค่าทดสอบ, ทำความสะอาดและทาสีท่อ |  | 1 | ls | 6130 | 6130 | 1839 | 1839 | 7969
5.1.2 | Gate Valve 150 PSI WOG
| - 20 มม. ฦ |  | 11 | ชุด | 880 | 9680 | 150 | 1650 | 11330 | ราคากระทรวงพาณิชย์ กย. 2564
| - 25 มม. ฦ |  | 5 | ชุด | 1316 | 6580 | 200 | 1000 | 7580 | ราคากระทรวงพาณิชย์ กย. 2564
5.1.3 | Butterfly Valve 150 PSI WOG
| - 65 มม. ฦ |  | 2 | ชุด | 1946 | 3892 | 500 | 1000 | 4892
| - 80 มม. ฦ |  | 2 | ชุด | 2218 | 4436 | 600 | 1200 | 5636
5.1.4 | Water Hammer Arrester
| - 12- 32 FU |  | 2 | ชุด | 1440 | 2880 | 165 | 330 | 3210
| - 114-154 FU |  | 4 | ชุด | 5603 | 22412 | 330 | 1320 | 23732
5.1.5 | Ball Valve 150 PSI WOG
| - 15 มม. ฦ |  | 6 | ชุด | 210 | 1260 | 100 | 600 | 1860
5.1.6 | ก๊อกสนาม (Hose Bibb)
| - 15 มม. ฦ |  | 6 | ชุด | 120 | 720 | 50 | 300 | 1020
| รวมราคารายการที่ 5.1 |  |  |  |  | 162203 |  | 49022 | 211225
5.2 | ระบบระบายน้ำโสโครก น้ำทิ้ง ระบายอากาศ และ ท่อน้ำทิ้งจากห้องครัว
5.2.1 | ท่อ PP Class B (PP Pipe Class B) (ท่อ Branch)
| - 50 มม. Ø |  | 193 | ม. | 127 | 24511 | 40 | 7720 | 32231
| - 80 มม. Ø |  | 52 | ม. | 258 | 13416 | 75 | 3900 | 17316
| - 100 มม. Ø |  | 118 | ม. | 395 | 46610 | 120 | 14160 | 60770
| - 150 มม. Ø |  | 32 | ม. | 789 | 25248 | 250 | 8000 | 33248
| - Fitting |  | 1 | ls | 43914 | 43914 | 13174 | 13174 | 57088
| - Hanger & Support |  | 1 | ls | 21957 | 21957 | 6587 | 6587 | 28544
| - ค่าทดสอบ, ทำความสะอาด |  | 1 | ls | 10979 | 10979 | 3294 | 3294 | 14273
5.2.2 | ท่อพีวีซีชั้น 8.5 (PVC Pipe Class 8.5) ท่อระบายอากาศ (Brance)
| - 32 มม. Ø |  | 110 | ม. | 20 | 2200 | 30 | 3300 | 5500 | ราคากระทรวงพาณิชย์ กย. 2564 | 79.17 | 20
| - 40 มม. Ø |  | 22 | ม. | 26 | 572 | 30 | 660 | 1232 | ราคากระทรวงพาณิชย์ กย. 2564 | 103.74 | 26
| - 50 มม. Ø |  | 36 | ม. | 41 | 1476 | 40 | 1440 | 2916 | ราคากระทรวงพาณิชย์ กย. 2564 | 163.8 | 41
| - 65 มม. Ø |  | 28 | ม. | 65 | 1820 | 50 | 1400 | 3220 | ราคากระทรวงพาณิชย์ กย. 2564 | 259.35 | 65
| - 80 มม. Ø |  | 89 | ม. | 90 | 8010 | 75 | 6675 | 14685 | ราคากระทรวงพาณิชย์ กย. 2564 | 359.45 | 90
| - Fitting |  | 1 | ls | 5631 | 5631 | 1689 | 1689 | 7320
| - Hanger & Support |  | 1 | ls | 4223 | 4223 | 1267 | 1267 | 5490
| - ค่าทดสอบ, ทำความสะอาด |  | 1 | ls | 1408 | 1408 | 422 | 422 | 1830
5.2.3 | ช่องระบายน้ำจากพื้น (Floor Drain)
| - 50 มม. Ø |  | 34 | ชุด | 466 | 15844 | 200 | 6800 | 22644
5.2.4 | ช่องสำหรับทำความสะอาดท่อ (Cleanout)
| - 50 มม. Ø |  | 18 | ชุด | 180 | 3240 | 100 | 1800 | 5040
| - 80 มม. Ø |  | 4 | ชุด | 270 | 1080 | 150 | 600 | 1680
| - 100 มม. Ø |  | 4 | ชุด | 375 | 1500 | 200 | 800 | 2300
| - 150 มม. Ø |  | 2 | ชุด | 713 | 1426 | 300 | 600 | 2026
| รวมราคารายการที่ 5.2 |  |  |  |  | 235065 |  | 84288 | 319353
5.3 | ระบบระบายน้ำฝนและระบายน้ำในอาคาร (Storm Drain & Building Drain System)
5.3.1 | ท่อเหล็กอาบสังกะสีชั้น B (Galvanized Steel Pipe Class B) มอก.277-2532
| - 80 มม. ฦ |  | 130 | ม. | 385 | 50050 | 145 | 18850 | 68900 | ราคากระทรวงพาณิชย์ กย. 2564 | 3364.2 | 561
| - 100 มม. Ø |  | 37 | ม. | 561 | 20757 | 200 | 7400 | 28157
| - Fitting |  | 1 | ls | 28323 | 28323 | 8497 | 8497 | 36820
| - Hanger & Support |  | 1 | ls | 14161 | 14161 | 4248 | 4248 | 18409
| - ค่าทดสอบ, ทำความสะอาด |  | 1 | ls | 7081 | 7081 | 2124 | 2124 | 9205
5.3.2 | ช่องระบายน้ำฝน (Roof Drain)
| - 100 มม. Ø |  | 9 | ชุด | 648 | 5832 | 400 | 3600 | 9432
5.3.3 | ช่องระบายน้ำจากพื้น (Floor Drain)
| - 50 มม. Ø |  | 6 | ชุด | 466 | 2796 | 200 | 1200 | 3996
| รวมราคารายการที่ 5.3 |  |  |  |  | 129000 |  | 45919 | 174919

## 05.SAN อาคารทิศตะวันตก (FL4)
|  |  |  | แบบแสดงรายการ ปริมาณงาน และราคา |  |  |  | แบบ ปร. 4
กลุ่มงาน/งาน : |  | กลุ่มงานที่ 1 / หมวดงานงานระบบสุขาภิบาล
ชื่อโครงการ / งานก่อสร้าง : โครงการพัฒนาพื้นที่ส่วนขยายศูนย์ราชการเฉลิมพระเกียรติ ๘๐ พรรษา ๕ ธันวาคม ๒๕๕๐ พื้นที่โซน C
สัญญาก่อสร้างอาคารทิศตะวันตก (ส่วนงานโครงสร้าง งานสถาปัตยกรรม และงานระบบหลัก)
สถานที่ก่อสร้าง : |  | ศูนย์ราชการเฉลิมพระเกียรติ ถนนแจ้งวัฒนะ กรุงเทพมหานคร |  |  | แบบเลขที่
หน่วยงานเจ้าของโครงการ/งานก่อสร้าง : บริษัท ธนารักษ์พัฒนาสินทรัพย์ จำกัด
คำนวณราคากลางโดย : |  |  |  | เมื่อวันที่ |  | เดือน |  | พ.ศ. |  | หน่วย : บาท
ลำดับที่ | รายการ |  | จำนวน | หน่วย | ค่าวัสดุ |  | ค่าแรงงาน |  | รวมค่าวัสดุ | หมายเหตุ
[5 empty] | ราคาหน่วยละ | จำนวนเงิน | ราคาหน่วยละ | จำนวนเงิน | และค่าแรงงาน
5. | งานระบบสุขาภิบาล ชั้น 4
งานระบบสุขาภิบาล
5.1 | ระบบน้ำประปา (Cold Water Supply System) |  | 1 | งาน |  | 186052 |  | 60297 | 246349
5.2 | ระบบระบายน้ำโสโครก น้ำทิ้ง ระบายอากาศ และ ท่อน้ำทิ้งจากห้องครัว |  | 1 | งาน |  | 234102 |  | 83841 | 317943
5.3 | ระบบระบายน้ำฝนและระบายน้ำในอาคาร (Storm Drain & Building Drain System) |  | 1 | งาน |  | 128728 |  | 45299 | 174027
| รวมราคางานระบบสุขาภิบาล ชั้น 4 |  |  |  |  | 548882 |  | 189437 | 738319
งานระบบสุขาภิบาล
5.1 | ระบบน้ำประปา (Cold Water Supply System)
5.1.1 | ท่อพีพีอาร์ (SDR11 PN 10) ท่อ Branch
| - 20 มม. ฦ |  | 473 | ม. | 35 | 16555 | 30 | 14190 | 30745
| - 25 มม. ฦ |  | 170 | ม. | 46 | 7820 | 30 | 5100 | 12920
| - 40 มม. ฦ |  | 13 | ม. | 113 | 1469 | 50 | 650 | 2119
| - 50 มม. ฦ |  | 26 | ม. | 193 | 5018 | 75 | 1950 | 6968
| - 65 มม. ฦ |  | 69 | ม. | 287 | 19803 | 100 | 6900 | 26703
| - 80 มม. ฦ |  | 30 | ม. | 562 | 16860 | 120 | 3600 | 20460
| - Fitting |  | 1 | ls | 33762.5 | 33763 | 10129 | 10129 | 43892
| - Hanger & Support |  | 1 | ls | 13505 | 13505 | 4052 | 4052 | 17557
| - ค่าทดสอบ, ทำความสะอาดและทาสีท่อ |  | 1 | ls | 6753 | 6753 | 2026 | 2026 | 8779
5.1.2 | Gate Valve 150 PSI WOG
| - 20 มม. ฦ |  | 6 | ชุด | 880 | 5280 | 150 | 900 | 6180 | ราคากระทรวงพาณิชย์ กย. 2564
| - 25 มม. ฦ |  | 2 | ชุด | 1316 | 2632 | 200 | 400 | 3032 | ราคากระทรวงพาณิชย์ กย. 2564
5.1.3 | Butterfly Valve 150 PSI WOG
| - 65 มม. ฦ |  | 10 | ชุด | 1946 | 19460 | 500 | 5000 | 24460
| - 80 มม. ฦ |  | 4 | ชุด | 2218 | 8872 | 600 | 2400 | 11272
5.1.4 | Water Hammer Arrester
| - 12- 32 FU |  | 2 | ชุด | 1440 | 2880 | 165 | 330 | 3210
| - 114-154 FU |  | 4 | ชุด | 5603 | 22412 | 330 | 1320 | 23732
5.1.5 | Ball Valve 150 PSI WOG
| - 15 มม. ฦ |  | 9 | ชุด | 210 | 1890 | 100 | 900 | 2790
5.1.6 | ก๊อกสนาม (Hose Bibb)
| - 15 มม. ฦ |  | 9 | ชุด | 120 | 1080 | 50 | 450 | 1530
| รวมราคารายการที่ 5.1 |  |  |  |  | 186052 |  | 60297 | 246349
5.2 | ระบบระบายน้ำโสโครก น้ำทิ้ง ระบายอากาศ และ ท่อน้ำทิ้งจากห้องครัว
5.2.1 | ท่อ PP Class B (PP Pipe Class B) (ท่อ Branch)
| - 50 มม. Ø |  | 192 | ม. | 127 | 24384 | 40 | 7680 | 32064
| - 80 มม. Ø |  | 52 | ม. | 258 | 13416 | 75 | 3900 | 17316
| - 100 มม. Ø |  | 118 | ม. | 395 | 46610 | 120 | 14160 | 60770
| - 150 มม. Ø |  | 32 | ม. | 789 | 25248 | 250 | 8000 | 33248
| - Fitting |  | 1 | ls | 43863 | 43863 | 13158.9 | 13159 | 57022
| - Hanger & Support |  | 1 | ls | 21932 | 21932 | 6579.6 | 6580 | 28512
| - ค่าทดสอบ, ทำความสะอาด |  | 1 | ls | 10966 | 10966 | 3289.8 | 3290 | 14256
5.2.2 | ท่อพีวีซีชั้น 8.5 (PVC Pipe Class 8.5) ท่อระบายอากาศ (Brance)
| - 32 มม. Ø |  | 110 | ม. | 20 | 2200 | 30 | 3300 | 5500 | ราคากระทรวงพาณิชย์ กย. 2564 | 79.17 | 20
| - 40 มม. Ø |  | 22 | ม. | 26 | 572 | 30 | 660 | 1232 | ราคากระทรวงพาณิชย์ กย. 2564 | 103.74 | 26
| - 50 มม. Ø |  | 36 | ม. | 41 | 1476 | 40 | 1440 | 2916 | ราคากระทรวงพาณิชย์ กย. 2564 | 163.8 | 41
| - 65 มม. Ø |  | 27 | ม. | 65 | 1755 | 50 | 1350 | 3105 | ราคากระทรวงพาณิชย์ กย. 2564 | 259.35 | 65
| - 80 มม. Ø |  | 94 | ม. | 90 | 8460 | 75 | 7050 | 15510 | ราคากระทรวงพาณิชย์ กย. 2564 | 359.45 | 90
| - Fitting |  | 1 | ls | 5785 | 5785 | 1736 | 1736 | 7521
| - Hanger & Support |  | 1 | ls | 4339 | 4339 | 1302 | 1302 | 5641
| - ค่าทดสอบ, ทำความสะอาด |  | 1 | ls | 1446 | 1446 | 434 | 434 | 1880
5.2.3 | ช่องระบายน้ำจากพื้น (Floor Drain)
| - 50 มม. Ø |  | 34 | ชุด | 466 | 15844 | 200 | 6800 | 22644
5.2.4 | ช่องสำหรับทำความสะอาดท่อ (Cleanout)
| - 50 มม. Ø |  | 10 | ชุด | 180 | 1800 | 100 | 1000 | 2800
| - 80 มม. Ø |  | 4 | ชุด | 270 | 1080 | 150 | 600 | 1680
| - 100 มม. Ø |  | 4 | ชุด | 375 | 1500 | 200 | 800 | 2300
| - 150 มม. Ø |  | 2 | ชุด | 713 | 1426 | 300 | 600 | 2026
| รวมราคารายการที่ 5.2 |  |  |  |  | 234102 |  | 83841 | 317943
5.3 | ระบบระบายน้ำฝนและระบายน้ำในอาคาร (Storm Drain & Building Drain System)
5.3.1 | ท่อเหล็กอาบสังกะสีชั้น B (Galvanized Steel Pipe Class B) มอก.277-2532
| - 80 มม. ฦ |  | 163 | ม. | 385 | 62755 | 145 | 23635 | 86390 | ราคากระทรวงพาณิชย์ กย. 2564 | 1440.18 | 240
| - 100 มม. Ø |  | 16 | ม. | 561 | 8976 | 200 | 3200 | 12176 | ราคากระทรวงพาณิชย์ กย. 2564 | 3364.2 | 561
| - Fitting |  | 1 | ls | 28692.4 | 28692 | 8608 | 8608 | 37300
| - Hanger & Support |  | 1 | ls | 14346.2 | 14346 | 4304 | 4304 | 18650
| - ค่าทดสอบ, ทำความสะอาด |  | 1 | ls | 7173 | 7173 | 2152 | 2152 | 9325
5.3.2 | ช่องระบายน้ำฝน (Roof Drain)
| - 100 มม. Ø |  | 4 | ชุด | 648 | 2592 | 400 | 1600 | 4192
5.3.3 | ช่องระบายน้ำจากพื้น (Floor Drain)
| - 50 มม. Ø |  | 9 | ชุด | 466 | 4194 | 200 | 1800 | 5994
| รวมราคารายการที่ 5.3 |  |  |  |  | 128728 |  | 45299 | 174027

## 05.SAN อาคารทิศตะวันตก (FL5)
|  |  |  | แบบแสดงรายการ ปริมาณงาน และราคา |  |  |  | แบบ ปร. 4
กลุ่มงาน/งาน : |  | กลุ่มงานที่ 1 / หมวดงานงานระบบสุขาภิบาล
ชื่อโครงการ / งานก่อสร้าง : โครงการพัฒนาพื้นที่ส่วนขยายศูนย์ราชการเฉลิมพระเกียรติ ๘๐ พรรษา ๕ ธันวาคม ๒๕๕๐ พื้นที่โซน C
สัญญาก่อสร้างอาคารทิศตะวันตก (ส่วนงานโครงสร้าง งานสถาปัตยกรรม และงานระบบหลัก)
สถานที่ก่อสร้าง : |  | ศูนย์ราชการเฉลิมพระเกียรติ ถนนแจ้งวัฒนะ กรุงเทพมหานคร |  |  | แบบเลขที่
หน่วยงานเจ้าของโครงการ/งานก่อสร้าง : บริษัท ธนารักษ์พัฒนาสินทรัพย์ จำกัด
คำนวณราคากลางโดย : |  |  |  | เมื่อวันที่ |  | เดือน |  | พ.ศ. |  | หน่วย : บาท
ลำดับที่ | รายการ |  | จำนวน | หน่วย | ค่าวัสดุ |  | ค่าแรงงาน |  | รวมค่าวัสดุ | หมายเหตุ
[5 empty] | ราคาหน่วยละ | จำนวนเงิน | ราคาหน่วยละ | จำนวนเงิน | และค่าแรงงาน
5. | งานระบบสุขาภิบาล ชั้น 5
งานระบบสุขาภิบาล
5.1 | ระบบน้ำประปา (Cold Water Supply System) |  | 1 | งาน |  | 170277 |  | 52234 | 222511
5.2 | ระบบระบายน้ำโสโครก น้ำทิ้ง ระบายอากาศ และ ท่อน้ำทิ้งจากห้องครัว |  | 1 | งาน |  | 236761 |  | 84548 | 321309
5.3 | ระบบระบายน้ำฝนและระบายน้ำในอาคาร (Storm Drain & Building Drain System) |  | 1 | งาน |  | 87881 |  | 30561 | 118442
| รวมราคางานระบบสุขาภิบาล ชั้น 5 |  |  |  |  | 494919 |  | 167343 | 662262
งานระบบสุขาภิบาล
5.1 | ระบบน้ำประปา (Cold Water Supply System)
5.1.1 | ท่อพีพีอาร์ (SDR11 PN 10) ท่อ Branch
| - 20 มม. ฦ |  | 286 | ม. | 35 | 10010 | 30 | 8580 | 18590
| - 25 มม. ฦ |  | 170 | ม. | 46 | 7820 | 30 | 5100 | 12920
| - 40 มม. ฦ |  | 13 | ม. | 113 | 1469 | 50 | 650 | 2119
| - 50 มม. ฦ |  | 26 | ม. | 193 | 5018 | 75 | 1950 | 6968
| - 65 มม. ฦ |  | 70 | ม. | 287 | 20090 | 100 | 7000 | 27090
| - 80 มม. ฦ |  | 30 | ม. | 562 | 16860 | 120 | 3600 | 20460
| - Fitting |  | 1 | ls | 30634 | 30634 | 9190 | 9190 | 39824
| - Hanger & Support |  | 1 | ls | 12253 | 12253 | 3676 | 3676 | 15929
| - ค่าทดสอบ, ทำความสะอาดและทาสีท่อ |  | 1 | ls | 6127 | 6127 | 1838 | 1838 | 7965
5.1.2 | Gate Valve 150 PSI WOG
| - 20 มม. ฦ |  | 2 | ชุด | 880 | 1760 | 150 | 300 | 2060 | ราคากระทรวงพาณิชย์ กย. 2564
| - 25 มม. ฦ |  | 2 | ชุด | 1316 | 2632 | 200 | 400 | 3032 | ราคากระทรวงพาณิชย์ กย. 2564
5.1.3 | Butterfly Valve 150 PSI WOG
| - 65 มม. ฦ |  | 10 | ชุด | 1946 | 19460 | 500 | 5000 | 24460
| - 80 มม. ฦ |  | 4 | ชุด | 2218 | 8872 | 600 | 2400 | 11272
5.1.4 | Water Hammer Arrester
| - 12- 32 FU |  | 2 | ชุด | 1440 | 2880 | 165 | 330 | 3210
| - 114-154 FU |  | 4 | ชุด | 5603 | 22412 | 330 | 1320 | 23732
5.1.5 | Ball Valve 150 PSI WOG
| - 15 มม. ฦ |  | 6 | ชุด | 210 | 1260 | 100 | 600 | 1860
5.1.6 | ก๊อกสนาม (Hose Bibb)
| - 15 มม. ฦ |  | 6 | ชุด | 120 | 720 | 50 | 300 | 1020
| รวมราคารายการที่ 5.1 |  |  |  |  | 170277 |  | 52234 | 222511
5.2 | ระบบระบายน้ำโสโครก น้ำทิ้ง ระบายอากาศ และ ท่อน้ำทิ้งจากห้องครัว
5.2.1 | ท่อ PP Class B (PP Pipe Class B) (ท่อ Branch)
| - 50 มม. Ø |  | 192 | ม. | 127 | 24384 | 40 | 7680 | 32064
| - 80 มม. Ø |  | 50 | ม. | 258 | 12900 | 75 | 3750 | 16650
| - 100 มม. Ø |  | 116 | ม. | 395 | 45820 | 120 | 13920 | 59740
| - 150 มม. Ø |  | 36 | ม. | 789 | 28404 | 250 | 9000 | 37404
| - Fitting |  | 1 | ls | 44603 | 44603 | 13381 | 13381 | 57984
| - Hanger & Support |  | 1 | ls | 22302 | 22302 | 6691 | 6691 | 28993
| - ค่าทดสอบ, ทำความสะอาด |  | 1 | ls | 11151 | 11151 | 3345 | 3345 | 14496
5.2.2 | ท่อพีวีซีชั้น 8.5 (PVC Pipe Class 8.5) ท่อระบายอากาศ (Brance)
| - 32 มม. Ø |  | 110 | ม. | 20 | 2200 | 30 | 3300 | 5500 | ราคากระทรวงพาณิชย์ กย. 2564 | 79.17 | 20
| - 40 มม. Ø |  | 22 | ม. | 26 | 572 | 30 | 660 | 1232 | ราคากระทรวงพาณิชย์ กย. 2564 | 103.74 | 26
| - 50 มม. Ø |  | 36 | ม. | 41 | 1476 | 40 | 1440 | 2916 | ราคากระทรวงพาณิชย์ กย. 2564 | 163.8 | 41
| - 65 มม. Ø |  | 27 | ม. | 65 | 1755 | 50 | 1350 | 3105 | ราคากระทรวงพาณิชย์ กย. 2564 | 259.35 | 65
| - 80 มม. Ø |  | 91 | ม. | 90 | 8190 | 75 | 6825 | 15015 | ราคากระทรวงพาณิชย์ กย. 2564 | 359.45 | 90
| - Fitting |  | 1 | ls | 5677.2 | 5677 | 1703 | 1703 | 7380
| - Hanger & Support |  | 1 | ls | 4258 | 4258 | 1277 | 1277 | 5535
| - ค่าทดสอบ, ทำความสะอาด |  | 1 | ls | 1419 | 1419 | 426 | 426 | 1845
5.2.3 | ช่องระบายน้ำจากพื้น (Floor Drain)
| - 50 มม. Ø |  | 34 | ชุด | 466 | 15844 | 200 | 6800 | 22644
5.2.4 | ช่องสำหรับทำความสะอาดท่อ (Cleanout)
| - 50 มม. Ø |  | 10 | ชุด | 180 | 1800 | 100 | 1000 | 2800
| - 80 มม. Ø |  | 4 | ชุด | 270 | 1080 | 150 | 600 | 1680
| - 100 มม. Ø |  | 4 | ชุด | 375 | 1500 | 200 | 800 | 2300
| - 150 มม. Ø |  | 2 | ชุด | 713 | 1426 | 300 | 600 | 2026
| รวมราคารายการที่ 5.2 |  |  |  |  | 236761 |  | 84548 | 321309
5.3 | ระบบระบายน้ำฝนและระบายน้ำในอาคาร (Storm Drain & Building Drain System)
5.3.1 | ท่อเหล็กอาบสังกะสีชั้น B (Galvanized Steel Pipe Class B) มอก.277-2532
| - 80 มม. ฦ |  | 130 | ม. | 385 | 50050 | 145 | 18850 | 68900 | ราคากระทรวงพาณิชย์ กย. 2564
| - Fitting |  | 1 | ls | 20020 | 20020 | 6006 | 6006 | 26026
| - Hanger & Support |  | 1 | ls | 10010 | 10010 | 3003 | 3003 | 13013
| - ค่าทดสอบ, ทำความสะอาด |  | 1 | ls | 5005 | 5005 | 1502 | 1502 | 6507
5.3.2 | ช่องระบายน้ำจากพื้น (Floor Drain)
| - 50 มม. Ø |  | 6 | ชุด | 466 | 2796 | 200 | 1200 | 3996
| รวมราคารายการที่ 5.3 |  |  |  |  | 87881 |  | 30561 | 118442

## 05.SAN อาคารทิศตะวันตก (FL6)
|  |  |  | แบบแสดงรายการ ปริมาณงาน และราคา |  |  |  | แบบ ปร. 4
กลุ่มงาน/งาน : |  | กลุ่มงานที่ 1 / หมวดงานงานระบบสุขาภิบาล
ชื่อโครงการ / งานก่อสร้าง : โครงการพัฒนาพื้นที่ส่วนขยายศูนย์ราชการเฉลิมพระเกียรติ ๘๐ พรรษา ๕ ธันวาคม ๒๕๕๐ พื้นที่โซน C
สัญญาก่อสร้างอาคารทิศตะวันตก (ส่วนงานโครงสร้าง งานสถาปัตยกรรม และงานระบบหลัก)
สถานที่ก่อสร้าง : |  | ศูนย์ราชการเฉลิมพระเกียรติ ถนนแจ้งวัฒนะ กรุงเทพมหานคร |  |  | แบบเลขที่
หน่วยงานเจ้าของโครงการ/งานก่อสร้าง : บริษัท ธนารักษ์พัฒนาสินทรัพย์ จำกัด
คำนวณราคากลางโดย : |  |  |  | เมื่อวันที่ |  | เดือน |  | พ.ศ. |  | หน่วย : บาท
ลำดับที่ | รายการ |  | จำนวน | หน่วย | ค่าวัสดุ |  | ค่าแรงงาน |  | รวมค่าวัสดุ | หมายเหตุ
[5 empty] | ราคาหน่วยละ | จำนวนเงิน | ราคาหน่วยละ | จำนวนเงิน | และค่าแรงงาน
5. | งานระบบสุขาภิบาล ชั้น 6
งานระบบสุขาภิบาล
5.1 | ระบบน้ำประปา (Cold Water Supply System) |  | 1 | งาน |  | 168727 |  | 51727 | 220454
5.2 | ระบบระบายน้ำโสโครก น้ำทิ้ง ระบายอากาศ และ ท่อน้ำทิ้งจากห้องครัว |  | 1 | งาน |  | 216096 |  | 78375 | 294471
5.3 | ระบบระบายน้ำฝนและระบายน้ำในอาคาร (Storm Drain & Building Drain System) |  | 1 | งาน |  | 87881 |  | 30561 | 118442
| รวมราคางานระบบสุขาภิบาล ชั้น 6 |  |  |  |  | 472704 |  | 160663 | 633367
งานระบบสุขาภิบาล
5.1 | ระบบน้ำประปา (Cold Water Supply System)
5.1.1 | ท่อพีพีอาร์ (SDR11 PN 10) ท่อ Branch
| - 20 มม. ฦ |  | 286 | ม. | 35 | 10010 | 30 | 8580 | 18590
| - 25 มม. ฦ |  | 170 | ม. | 46 | 7820 | 30 | 5100 | 12920
| - 40 มม. ฦ |  | 13 | ม. | 113 | 1469 | 50 | 650 | 2119
| - 50 มม. ฦ |  | 26 | ม. | 193 | 5018 | 75 | 1950 | 6968
| - 65 มม. ฦ |  | 67 | ม. | 287 | 19229 | 100 | 6700 | 25929
| - 80 มม. ฦ |  | 30 | ม. | 562 | 16860 | 120 | 3600 | 20460
| - Fitting |  | 1 | ls | 30203 | 30203 | 9061 | 9061 | 39264
| - Hanger & Support |  | 1 | ls | 12081.2 | 12081 | 3624 | 3624 | 15705
| - ค่าทดสอบ, ทำความสะอาดและทาสีท่อ |  | 1 | ls | 6040.6 | 6041 | 1812 | 1812 | 7853
5.1.2 | Gate Valve 150 PSI WOG
| - 20 มม. ฦ |  | 2 | ชุด | 880 | 1760 | 150 | 300 | 2060 | ราคากระทรวงพาณิชย์ กย. 2564
| - 25 มม. ฦ |  | 2 | ชุด | 1316 | 2632 | 200 | 400 | 3032 | ราคากระทรวงพาณิชย์ กย. 2564
5.1.3 | Butterfly Valve 150 PSI WOG
| - 65 มม. ฦ |  | 10 | ชุด | 1946 | 19460 | 500 | 5000 | 24460
| - 80 มม. ฦ |  | 4 | ชุด | 2218 | 8872 | 600 | 2400 | 11272
5.1.4 | Water Hammer Arrester
| - 12- 32 FU |  | 2 | ชุด | 1440 | 2880 | 165 | 330 | 3210
| - 114-154 FU |  | 4 | ชุด | 5603 | 22412 | 330 | 1320 | 23732
5.1.5 | Ball Valve 150 PSI WOG
| - 15 มม. ฦ |  | 6 | ชุด | 210 | 1260 | 100 | 600 | 1860
5.1.6 | ก๊อกสนาม (Hose Bibb)
| - 15 มม. ฦ |  | 6 | ชุด | 120 | 720 | 50 | 300 | 1020
| รวมราคารายการที่ 5.1 |  |  |  |  | 168727 |  | 51727 | 220454
5.2 | ระบบระบายน้ำโสโครก น้ำทิ้ง ระบายอากาศ และ ท่อน้ำทิ้งจากห้องครัว
5.2.1 | ท่อ PP Class B (PP Pipe Class B) (ท่อ Branch)
| - 50 มม. Ø |  | 192 | ม. | 127 | 24384 | 40 | 7680 | 32064
| - 80 มม. Ø |  | 45 | ม. | 258 | 11610 | 75 | 3375 | 14985
| - 100 มม. Ø |  | 96 | ม. | 395 | 37920 | 120 | 11520 | 49440
| - 150 มม. Ø |  | 32 | ม. | 789 | 25248 | 250 | 8000 | 33248
| - Fitting |  | 1 | ls | 39665 | 39665 | 11900 | 11900 | 51565
| - Hanger & Support |  | 1 | ls | 19832 | 19832 | 5950 | 5950 | 25782
| - ค่าทดสอบ, ทำความสะอาด |  | 1 | ls | 9916 | 9916 | 2975 | 2975 | 12891
5.2.2 | ท่อพีวีซีชั้น 8.5 (PVC Pipe Class 8.5) ท่อระบายอากาศ (Brance)
| - 32 มม. Ø |  | 110 | ม. | 20 | 2200 | 30 | 3300 | 5500 | ราคากระทรวงพาณิชย์ กย. 2564 | 79.17 | 20
| - 40 มม. Ø |  | 22 | ม. | 26 | 572 | 30 | 660 | 1232 | ราคากระทรวงพาณิชย์ กย. 2564 | 103.74 | 26
| - 50 มม. Ø |  | 36 | ม. | 41 | 1476 | 40 | 1440 | 2916 | ราคากระทรวงพาณิชย์ กย. 2564 | 163.8 | 41
| - 65 มม. Ø |  | 27 | ม. | 65 | 1755 | 50 | 1350 | 3105 | ราคากระทรวงพาณิชย์ กย. 2564 | 259.35 | 65
| - 80 มม. Ø |  | 93 | ม. | 90 | 8370 | 75 | 6975 | 15345 | ราคากระทรวงพาณิชย์ กย. 2564 | 359.45 | 90
| - Fitting |  | 1 | ls | 5749 | 5749 | 1725 | 1725 | 7474
| - Hanger & Support |  | 1 | ls | 4312 | 4312 | 1294 | 1294 | 5606
| - ค่าทดสอบ, ทำความสะอาด |  | 1 | ls | 1437 | 1437 | 431 | 431 | 1868
5.2.3 | ช่องระบายน้ำจากพื้น (Floor Drain)
| - 50 มม. Ø |  | 34 | ชุด | 466 | 15844 | 200 | 6800 | 22644
5.2.4 | ช่องสำหรับทำความสะอาดท่อ (Cleanout)
| - 50 มม. Ø |  | 10 | ชุด | 180 | 1800 | 100 | 1000 | 2800
| - 80 มม. Ø |  | 4 | ชุด | 270 | 1080 | 150 | 600 | 1680
| - 100 มม. Ø |  | 4 | ชุด | 375 | 1500 | 200 | 800 | 2300
| - 150 มม. Ø |  | 2 | ชุด | 713 | 1426 | 300 | 600 | 2026
| รวมราคารายการที่ 5.2 |  |  |  |  | 216096 |  | 78375 | 294471
5.3 | ระบบระบายน้ำฝนและระบายน้ำในอาคาร (Storm Drain & Building Drain System)
5.3.1 | ท่อเหล็กอาบสังกะสีชั้น B (Galvanized Steel Pipe Class B) มอก.277-2532
| - 80 มม. ฦ |  | 130 | ม. | 385 | 50050 | 145 | 18850 | 68900 | ราคากระทรวงพาณิชย์ กย. 2564
| - Fitting |  | 1 | ls | 20020 | 20020 | 6006 | 6006 | 26026
| - Hanger & Support |  | 1 | ls | 10010 | 10010 | 3003 | 3003 | 13013
| - ค่าทดสอบ, ทำความสะอาด |  | 1 | ls | 5005 | 5005 | 1502 | 1502 | 6507
5.3.2 | ช่องระบายน้ำจากพื้น (Floor Drain)
| - 50 มม. Ø |  | 6 | ชุด | 466 | 2796 | 200 | 1200 | 3996
| รวมราคารายการที่ 5.3 |  |  |  |  | 87881 |  | 30561 | 118442

## 05.SAN อาคารทิศตะวันตก (FL7)
|  |  |  | แบบแสดงรายการ ปริมาณงาน และราคา |  |  |  | แบบ ปร. 4
กลุ่มงาน/งาน : |  | กลุ่มงานที่ 1 / หมวดงานงานระบบสุขาภิบาล
ชื่อโครงการ / งานก่อสร้าง : โครงการพัฒนาพื้นที่ส่วนขยายศูนย์ราชการเฉลิมพระเกียรติ ๘๐ พรรษา ๕ ธันวาคม ๒๕๕๐ พื้นที่โซน C
สัญญาก่อสร้างอาคารทิศตะวันตก (ส่วนงานโครงสร้าง งานสถาปัตยกรรม และงานระบบหลัก)
สถานที่ก่อสร้าง : |  | ศูนย์ราชการเฉลิมพระเกียรติ ถนนแจ้งวัฒนะ กรุงเทพมหานคร |  |  | แบบเลขที่
หน่วยงานเจ้าของโครงการ/งานก่อสร้าง : บริษัท ธนารักษ์พัฒนาสินทรัพย์ จำกัด
คำนวณราคากลางโดย : |  |  |  | เมื่อวันที่ |  | เดือน |  | พ.ศ. |  | หน่วย : บาท
ลำดับที่ | รายการ |  | จำนวน | หน่วย | ค่าวัสดุ |  | ค่าแรงงาน |  | รวมค่าวัสดุ | หมายเหตุ
[5 empty] | ราคาหน่วยละ | จำนวนเงิน | ราคาหน่วยละ | จำนวนเงิน | และค่าแรงงาน
5. | งานระบบสุขาภิบาล ชั้น 7
งานระบบสุขาภิบาล
5.1 | ระบบน้ำประปา (Cold Water Supply System) |  | 1 | งาน |  | 168952 |  | 51413 | 220365
5.2 | ระบบระบายน้ำโสโครก น้ำทิ้ง ระบายอากาศ และ ท่อน้ำทิ้งจากห้องครัว |  | 1 | งาน |  | 232668 |  | 83314 | 315982
5.3 | ระบบระบายน้ำฝนและระบายน้ำในอาคาร (Storm Drain & Building Drain System) |  | 1 | งาน |  | 87881 |  | 30561 | 118442
| รวมราคางานระบบสุขาภิบาล ชั้น 7 |  |  |  |  | 489501 |  | 165288 | 654789
งานระบบสุขาภิบาล
5.1 | ระบบน้ำประปา (Cold Water Supply System)
5.1.1 | ท่อพีพีอาร์ (SDR11 PN 10) ท่อ Branch
| - 20 มม. ฦ |  | 268 | ม. | 35 | 9380 | 30 | 8040 | 17420
| - 25 มม. ฦ |  | 170 | ม. | 46 | 7820 | 30 | 5100 | 12920
| - 40 มม. ฦ |  | 13 | ม. | 113 | 1469 | 50 | 650 | 2119
| - 50 มม. ฦ |  | 27 | ม. | 193 | 5211 | 75 | 2025 | 7236
| - 65 มม. ฦ |  | 67 | ม. | 287 | 19229 | 100 | 6700 | 25929
| - 80 มม. ฦ |  | 31 | ม. | 562 | 17422 | 120 | 3720 | 21142
| - Fitting |  | 1 | ls | 30265.5 | 30266 | 9080 | 9080 | 39346
| - Hanger & Support |  | 1 | ls | 12106.2 | 12106 | 3632 | 3632 | 15738
| - ค่าทดสอบ, ทำความสะอาดและทาสีท่อ |  | 1 | ls | 6053.1 | 6053 | 1816 | 1816 | 7869
5.1.2 | Gate Valve 150 PSI WOG
| - 20 มม. ฦ |  | 2 | ชุด | 880 | 1760 | 150 | 300 | 2060 | ราคากระทรวงพาณิชย์ กย. 2564
| - 25 มม. ฦ |  | 2 | ชุด | 1316 | 2632 | 200 | 400 | 3032 | ราคากระทรวงพาณิชย์ กย. 2564
5.1.3 | Butterfly Valve 150 PSI WOG
| - 65 มม. ฦ |  | 10 | ชุด | 1946 | 19460 | 500 | 5000 | 24460
| - 80 มม. ฦ |  | 4 | ชุด | 2218 | 8872 | 600 | 2400 | 11272
5.1.4 | Water Hammer Arrester
| - 12- 32 FU |  | 2 | ชุด | 1440 | 2880 | 165 | 330 | 3210
| - 114-154 FU |  | 4 | ชุด | 5603 | 22412 | 330 | 1320 | 23732
5.1.5 | Ball Valve 150 PSI WOG
| - 15 มม. ฦ |  | 6 | ชุด | 210 | 1260 | 100 | 600 | 1860
5.1.6 | ก๊อกสนาม (Hose Bibb)
| - 15 มม. ฦ |  | 6 | ชุด | 120 | 720 | 50 | 300 | 1020
| รวมราคารายการที่ 5.1 |  |  |  |  | 168952 |  | 51413 | 220365
5.2 | ระบบระบายน้ำโสโครก น้ำทิ้ง ระบายอากาศ และ ท่อน้ำทิ้งจากห้องครัว
5.2.1 | ท่อ PP Class B (PP Pipe Class B) (ท่อ Branch)
| - 50 มม. Ø |  | 192 | ม. | 127 | 24384 | 40 | 7680 | 32064
| - 80 มม. Ø |  | 51 | ม. | 258 | 13158 | 75 | 3825 | 16983
| - 100 มม. Ø |  | 117 | ม. | 395 | 46215 | 120 | 14040 | 60255
| - 150 มม. Ø |  | 32 | ม. | 789 | 25248 | 250 | 8000 | 33248
| - Fitting |  | 1 | ls | 43602 | 43602 | 13081 | 13081 | 56683
| - Hanger & Support |  | 1 | ls | 21801 | 21801 | 6540 | 6540 | 28341
| - ค่าทดสอบ, ทำความสะอาด |  | 1 | ls | 10901 | 10901 | 3270 | 3270 | 14171
5.2.2 | ท่อพีวีซีชั้น 8.5 (PVC Pipe Class 8.5) ท่อระบายอากาศ (Brance)
| - 32 มม. Ø |  | 110 | ม. | 20 | 2200 | 30 | 3300 | 5500 | ราคากระทรวงพาณิชย์ กย. 2564 | 79.17 | 20
| - 40 มม. Ø |  | 22 | ม. | 26 | 572 | 30 | 660 | 1232 | ราคากระทรวงพาณิชย์ กย. 2564 | 103.74 | 26
| - 50 มม. Ø |  | 36 | ม. | 41 | 1476 | 40 | 1440 | 2916 | ราคากระทรวงพาณิชย์ กย. 2564 | 163.8 | 41
| - 65 มม. Ø |  | 27 | ม. | 65 | 1755 | 50 | 1350 | 3105 | ราคากระทรวงพาณิชย์ กย. 2564 | 259.35 | 65
| - 80 มม. Ø |  | 92 | ม. | 90 | 8280 | 75 | 6900 | 15180 | ราคากระทรวงพาณิชย์ กย. 2564 | 359.45 | 90
| - Fitting |  | 1 | ls | 5713 | 5713 | 1714 | 1714 | 7427
| - Hanger & Support |  | 1 | ls | 4285 | 4285 | 1286 | 1286 | 5571
| - ค่าทดสอบ, ทำความสะอาด |  | 1 | ls | 1428 | 1428 | 428 | 428 | 1856
5.2.3 | ช่องระบายน้ำจากพื้น (Floor Drain)
| - 50 มม. Ø |  | 34 | ชุด | 466 | 15844 | 200 | 6800 | 22644
5.2.4 | ช่องสำหรับทำความสะอาดท่อ (Cleanout)
| - 50 มม. Ø |  | 10 | ชุด | 180 | 1800 | 100 | 1000 | 2800
| - 80 มม. Ø |  | 4 | ชุด | 270 | 1080 | 150 | 600 | 1680
| - 100 มม. Ø |  | 4 | ชุด | 375 | 1500 | 200 | 800 | 2300
| - 150 มม. Ø |  | 2 | ชุด | 713 | 1426 | 300 | 600 | 2026
| รวมราคารายการที่ 5.2 |  |  |  |  | 232668 |  | 83314 | 315982
5.3 | ระบบระบายน้ำฝนและระบายน้ำในอาคาร (Storm Drain & Building Drain System)
5.3.1 | ท่อเหล็กอาบสังกะสีชั้น B (Galvanized Steel Pipe Class B) มอก.277-2532
| - 80 มม. ฦ |  | 130 | ม. | 385 | 50050 | 145 | 18850 | 68900 | ราคากระทรวงพาณิชย์ กย. 2564
| - Fitting |  | 1 | ls | 20020 | 20020 | 6006 | 6006 | 26026
| - Hanger & Support |  | 1 | ls | 10010 | 10010 | 3003 | 3003 | 13013
| - ค่าทดสอบ, ทำความสะอาด |  | 1 | ls | 5005 | 5005 | 1502 | 1502 | 6507
5.3.2 | ช่องระบายน้ำจากพื้น (Floor Drain)
| - 50 มม. Ø |  | 6 | ชุด | 466 | 2796 | 200 | 1200 | 3996
| รวมราคารายการที่ 5.3 |  |  |  |  | 87881 |  | 30561 | 118442

## 05.SAN อาคารทิศตะวันตก (FL8)
|  |  |  | แบบแสดงรายการ ปริมาณงาน และราคา |  |  |  | แบบ ปร. 4
กลุ่มงาน/งาน : |  | กลุ่มงานที่ 1 / หมวดงานงานระบบสุขาภิบาล
ชื่อโครงการ / งานก่อสร้าง : โครงการพัฒนาพื้นที่ส่วนขยายศูนย์ราชการเฉลิมพระเกียรติ ๘๐ พรรษา ๕ ธันวาคม ๒๕๕๐ พื้นที่โซน C
สัญญาก่อสร้างอาคารทิศตะวันตก (ส่วนงานโครงสร้าง งานสถาปัตยกรรม และงานระบบหลัก)
สถานที่ก่อสร้าง : |  | ศูนย์ราชการเฉลิมพระเกียรติ ถนนแจ้งวัฒนะ กรุงเทพมหานคร |  |  | แบบเลขที่
หน่วยงานเจ้าของโครงการ/งานก่อสร้าง : บริษัท ธนารักษ์พัฒนาสินทรัพย์ จำกัด
คำนวณราคากลางโดย : |  |  |  | เมื่อวันที่ |  | เดือน |  | พ.ศ. |  | หน่วย : บาท
ลำดับที่ | รายการ |  | จำนวน | หน่วย | ค่าวัสดุ |  | ค่าแรงงาน |  | รวมค่าวัสดุ | หมายเหตุ
[5 empty] | ราคาหน่วยละ | จำนวนเงิน | ราคาหน่วยละ | จำนวนเงิน | และค่าแรงงาน
5. | งานระบบสุขาภิบาล ชั้น 8
งานระบบสุขาภิบาล
5.1 | ระบบน้ำประปา (Cold Water Supply System) |  | 1 | งาน |  | 170027 |  | 51706 | 221733
5.2 | ระบบระบายน้ำโสโครก น้ำทิ้ง ระบายอากาศ และ ท่อน้ำทิ้งจากห้องครัว |  | 1 | งาน |  | 234102 |  | 83841 | 317943
5.3 | ระบบระบายน้ำฝนและระบายน้ำในอาคาร (Storm Drain & Building Drain System) |  | 1 | งาน |  | 87881 |  | 30561 | 118442
| รวมราคางานระบบสุขาภิบาล ชั้น 8 |  |  |  |  | 492010 |  | 166108 | 658118
งานระบบสุขาภิบาล
5.1 | ระบบน้ำประปา (Cold Water Supply System)
5.1.1 | ท่อพีพีอาร์ (SDR11 PN 10) ท่อ Branch
| - 20 มม. ฦ |  | 269 | ม. | 35 | 9415 | 30 | 8070 | 17485
| - 25 มม. ฦ |  | 170 | ม. | 46 | 7820 | 30 | 5100 | 12920
| - 40 มม. ฦ |  | 13 | ม. | 113 | 1469 | 50 | 650 | 2119
| - 50 มม. ฦ |  | 27 | ม. | 193 | 5211 | 75 | 2025 | 7236
| - 65 มม. ฦ |  | 67 | ม. | 287 | 19229 | 100 | 6700 | 25929
| - 80 มม. ฦ |  | 32 | ม. | 562 | 17984 | 120 | 3840 | 21824
| - Fitting |  | 1 | ls | 30564 | 30564 | 9169 | 9169 | 39733
| - Hanger & Support |  | 1 | ls | 12226 | 12226 | 3668 | 3668 | 15894
| - ค่าทดสอบ, ทำความสะอาดและทาสีท่อ |  | 1 | ls | 6113 | 6113 | 1834 | 1834 | 7947
5.1.2 | Gate Valve 150 PSI WOG
| - 20 มม. ฦ |  | 2 | ชุด | 880 | 1760 | 150 | 300 | 2060 | ราคากระทรวงพาณิชย์ กย. 2564
| - 25 มม. ฦ |  | 2 | ชุด | 1316 | 2632 | 200 | 400 | 3032 | ราคากระทรวงพาณิชย์ กย. 2564
5.1.3 | Butterfly Valve 150 PSI WOG
| - 65 มม. ฦ |  | 10 | ชุด | 1946 | 19460 | 500 | 5000 | 24460
| - 80 มม. ฦ |  | 4 | ชุด | 2218 | 8872 | 600 | 2400 | 11272
5.1.4 | Water Hammer Arrester
| - 12- 32 FU |  | 2 | ชุด | 1440 | 2880 | 165 | 330 | 3210
| - 114-154 FU |  | 4 | ชุด | 5603 | 22412 | 330 | 1320 | 23732
5.1.5 | Ball Valve 150 PSI WOG
| - 15 มม. ฦ |  | 6 | ชุด | 210 | 1260 | 100 | 600 | 1860
5.1.6 | ก๊อกสนาม (Hose Bibb)
| - 15 มม. ฦ |  | 6 | ชุด | 120 | 720 | 50 | 300 | 1020
| รวมราคารายการที่ 5.1 |  |  |  |  | 170027 |  | 51706 | 221733
5.2 | ระบบระบายน้ำโสโครก น้ำทิ้ง ระบายอากาศ และ ท่อน้ำทิ้งจากห้องครัว
5.2.1 | ท่อ PP Class B (PP Pipe Class B) (ท่อ Branch)
| - 50 มม. Ø |  | 192 | ม. | 127 | 24384 | 40 | 7680 | 32064
| - 80 มม. Ø |  | 52 | ม. | 258 | 13416 | 75 | 3900 | 17316
| - 100 มม. Ø |  | 118 | ม. | 395 | 46610 | 120 | 14160 | 60770
| - 150 มม. Ø |  | 32 | ม. | 789 | 25248 | 250 | 8000 | 33248
| - Fitting |  | 1 | ls | 43863 | 43863 | 13159 | 13159 | 57022
| - Hanger & Support |  | 1 | ls | 21932 | 21932 | 6580 | 6580 | 28512
| - ค่าทดสอบ, ทำความสะอาด |  | 1 | ls | 10966 | 10966 | 3290 | 3290 | 14256
5.2.2 | ท่อพีวีซีชั้น 8.5 (PVC Pipe Class 8.5) ท่อระบายอากาศ (Brance)
| - 32 มม. Ø |  | 110 | ม. | 20 | 2200 | 30 | 3300 | 5500 | ราคากระทรวงพาณิชย์ กย. 2564 | 79.17 | 20
| - 40 มม. Ø |  | 22 | ม. | 26 | 572 | 30 | 660 | 1232 | ราคากระทรวงพาณิชย์ กย. 2564 | 103.74 | 26
| - 50 มม. Ø |  | 36 | ม. | 41 | 1476 | 40 | 1440 | 2916 | ราคากระทรวงพาณิชย์ กย. 2564 | 163.8 | 41
| - 65 มม. Ø |  | 27 | ม. | 65 | 1755 | 50 | 1350 | 3105 | ราคากระทรวงพาณิชย์ กย. 2564 | 259.35 | 65
| - 80 มม. Ø |  | 94 | ม. | 90 | 8460 | 75 | 7050 | 15510 | ราคากระทรวงพาณิชย์ กย. 2564 | 359.45 | 90
| - Fitting |  | 1 | ls | 5785 | 5785 | 1736 | 1736 | 7521
| - Hanger & Support |  | 1 | ls | 4339 | 4339 | 1302 | 1302 | 5641
| - ค่าทดสอบ, ทำความสะอาด |  | 1 | ls | 1446 | 1446 | 434 | 434 | 1880
5.2.3 | ช่องระบายน้ำจากพื้น (Floor Drain)
| - 50 มม. Ø |  | 34 | ชุด | 466 | 15844 | 200 | 6800 | 22644
5.2.4 | ช่องสำหรับทำความสะอาดท่อ (Cleanout)
| - 50 มม. Ø |  | 10 | ชุด | 180 | 1800 | 100 | 1000 | 2800
| - 80 มม. Ø |  | 4 | ชุด | 270 | 1080 | 150 | 600 | 1680
| - 100 มม. Ø |  | 4 | ชุด | 375 | 1500 | 200 | 800 | 2300
| - 150 มม. Ø |  | 2 | ชุด | 713 | 1426 | 300 | 600 | 2026
| รวมราคารายการที่ 5.2 |  |  |  |  | 234102 |  | 83841 | 317943
5.3 | ระบบระบายน้ำฝนและระบายน้ำในอาคาร (Storm Drain & Building Drain System)
5.3.1 | ท่อเหล็กอาบสังกะสีชั้น B (Galvanized Steel Pipe Class B) มอก.277-2532
| - 80 มม. ฦ |  | 130 | ม. | 385 | 50050 | 145 | 18850 | 68900 | ราคากระทรวงพาณิชย์ กย. 2564
| - Fitting |  | 1 | ls | 20020 | 20020 | 6006 | 6006 | 26026
| - Hanger & Support |  | 1 | ls | 10010 | 10010 | 3003 | 3003 | 13013
| - ค่าทดสอบ, ทำความสะอาด |  | 1 | ls | 5005 | 5005 | 1502 | 1502 | 6507
5.3.2 | ช่องระบายน้ำจากพื้น (Floor Drain)
| - 50 มม. Ø |  | 6 | ชุด | 466 | 2796 | 200 | 1200 | 3996
| รวมราคารายการที่ 5.3 |  |  |  |  | 87881 |  | 30561 | 118442

## 05.SAN อาคารทิศตะวันตก (FL9)
|  |  |  | แบบแสดงรายการ ปริมาณงาน และราคา |  |  |  | แบบ ปร. 4
กลุ่มงาน/งาน : |  | กลุ่มงานที่ 1 / หมวดงานงานระบบสุขาภิบาล
ชื่อโครงการ / งานก่อสร้าง : โครงการพัฒนาพื้นที่ส่วนขยายศูนย์ราชการเฉลิมพระเกียรติ ๘๐ พรรษา ๕ ธันวาคม ๒๕๕๐ พื้นที่โซน C
สัญญาก่อสร้างอาคารทิศตะวันตก (ส่วนงานโครงสร้าง งานสถาปัตยกรรม และงานระบบหลัก)
สถานที่ก่อสร้าง : |  | ศูนย์ราชการเฉลิมพระเกียรติ ถนนแจ้งวัฒนะ กรุงเทพมหานคร |  |  | แบบเลขที่
หน่วยงานเจ้าของโครงการ/งานก่อสร้าง : บริษัท ธนารักษ์พัฒนาสินทรัพย์ จำกัด
คำนวณราคากลางโดย : |  |  |  | เมื่อวันที่ |  | เดือน |  | พ.ศ. |  | หน่วย : บาท
ลำดับที่ | รายการ |  | จำนวน | หน่วย | ค่าวัสดุ |  | ค่าแรงงาน |  | รวมค่าวัสดุ | หมายเหตุ
[5 empty] | ราคาหน่วยละ | จำนวนเงิน | ราคาหน่วยละ | จำนวนเงิน | และค่าแรงงาน
5. | งานระบบสุขาภิบาล ชั้น 9
งานระบบสุขาภิบาล
5.1 | ระบบน้ำประปา (Cold Water Supply System) |  | 1 | งาน |  | 171408 |  | 52165 | 223573
5.2 | ระบบระบายน้ำโสโครก น้ำทิ้ง ระบายอากาศ และ ท่อน้ำทิ้งจากห้องครัว |  | 1 | งาน |  | 228282 |  | 82023 | 310305
5.3 | ระบบระบายน้ำฝนและระบายน้ำในอาคาร (Storm Drain & Building Drain System) |  | 1 | งาน |  | 87881 |  | 30561 | 118442
| รวมราคางานระบบสุขาภิบาล ชั้น 9 |  |  |  |  | 487571 |  | 164749 | 652320
งานระบบสุขาภิบาล
5.1 | ระบบน้ำประปา (Cold Water Supply System)
5.1.1 | ท่อพีพีอาร์ (SDR11 PN 10) ท่อ Branch
| - 20 มม. ฦ |  | 269 | ม. | 35 | 9415 | 30 | 8070 | 17485
| - 25 มม. ฦ |  | 170 | ม. | 46 | 7820 | 30 | 5100 | 12920
| - 40 มม. ฦ |  | 13 | ม. | 113 | 1469 | 50 | 650 | 2119
| - 50 มม. ฦ |  | 28 | ม. | 193 | 5404 | 75 | 2100 | 7504
| - 65 มม. ฦ |  | 69 | ม. | 287 | 19803 | 100 | 6900 | 26703
| - 80 มม. ฦ |  | 32 | ม. | 562 | 17984 | 120 | 3840 | 21824
| - Fitting |  | 1 | ls | 30947.5 | 30948 | 9284 | 9284 | 40232
| - Hanger & Support |  | 1 | ls | 12379 | 12379 | 3714 | 3714 | 16093
| - ค่าทดสอบ, ทำความสะอาดและทาสีท่อ |  | 1 | ls | 6190 | 6190 | 1857 | 1857 | 8047
5.1.2 | Gate Valve 150 PSI WOG
| - 20 มม. ฦ |  | 2 | ชุด | 880 | 1760 | 150 | 300 | 2060 | ราคากระทรวงพาณิชย์ กย. 2564
| - 25 มม. ฦ |  | 2 | ชุด | 1316 | 2632 | 200 | 400 | 3032 | ราคากระทรวงพาณิชย์ กย. 2564
5.1.3 | Butterfly Valve 150 PSI WOG
| - 65 มม. ฦ |  | 10 | ชุด | 1946 | 19460 | 500 | 5000 | 24460
| - 80 มม. ฦ |  | 4 | ชุด | 2218 | 8872 | 600 | 2400 | 11272
5.1.4 | Water Hammer Arrester
| - 12- 32 FU |  | 2 | ชุด | 1440 | 2880 | 165 | 330 | 3210
| - 114-154 FU |  | 4 | ชุด | 5603 | 22412 | 330 | 1320 | 23732
5.1.5 | Ball Valve 150 PSI WOG
| - 15 มม. ฦ |  | 6 | ชุด | 210 | 1260 | 100 | 600 | 1860
5.1.6 | ก๊อกสนาม (Hose Bibb)
| - 15 มม. ฦ |  | 6 | ชุด | 120 | 720 | 50 | 300 | 1020
| รวมราคารายการที่ 5.1 |  |  |  |  | 171408 |  | 52165 | 223573
5.2 | ระบบระบายน้ำโสโครก น้ำทิ้ง ระบายอากาศ และ ท่อน้ำทิ้งจากห้องครัว
5.2.1 | ท่อ PP Class B (PP Pipe Class B) (ท่อ Branch)
| - 50 มม. Ø |  | 192 | ม. | 127 | 24384 | 40 | 7680 | 32064
| - 80 มม. Ø |  | 41 | ม. | 258 | 10578 | 75 | 3075 | 13653
| - 100 มม. Ø |  | 117 | ม. | 395 | 46215 | 120 | 14040 | 60255
| - 150 มม. Ø |  | 32 | ม. | 789 | 25248 | 250 | 8000 | 33248
| - Fitting |  | 1 | ls | 42570 | 42570 | 12771 | 12771 | 55341
| - Hanger & Support |  | 1 | ls | 21285 | 21285 | 6386 | 6386 | 27671
| - ค่าทดสอบ, ทำความสะอาด |  | 1 | ls | 10643 | 10643 | 3193 | 3193 | 13836
5.2.2 | ท่อพีวีซีชั้น 8.5 (PVC Pipe Class 8.5) ท่อระบายอากาศ (Brance)
| - 32 มม. Ø |  | 110 | ม. | 20 | 2200 | 30 | 3300 | 5500 | ราคากระทรวงพาณิชย์ กย. 2564 | 79.17 | 20
| - 40 มม. Ø |  | 22 | ม. | 26 | 572 | 30 | 660 | 1232 | ราคากระทรวงพาณิชย์ กย. 2564 | 103.74 | 26
| - 50 มม. Ø |  | 36 | ม. | 41 | 1476 | 40 | 1440 | 2916 | ราคากระทรวงพาณิชย์ กย. 2564 | 163.8 | 41
| - 65 มม. Ø |  | 27 | ม. | 65 | 1755 | 50 | 1350 | 3105 | ราคากระทรวงพาณิชย์ กย. 2564 | 259.35 | 65
| - 80 มม. Ø |  | 92 | ม. | 90 | 8280 | 75 | 6900 | 15180 | ราคากระทรวงพาณิชย์ กย. 2564 | 359.45 | 90
| - Fitting |  | 1 | ls | 5713 | 5713 | 1714 | 1714 | 7427
| - Hanger & Support |  | 1 | ls | 4285 | 4285 | 1286 | 1286 | 5571
| - ค่าทดสอบ, ทำความสะอาด |  | 1 | ls | 1428 | 1428 | 428 | 428 | 1856
5.2.3 | ช่องระบายน้ำจากพื้น (Floor Drain)
| - 50 มม. Ø |  | 34 | ชุด | 466 | 15844 | 200 | 6800 | 22644
5.2.4 | ช่องสำหรับทำความสะอาดท่อ (Cleanout)
| - 50 มม. Ø |  | 10 | ชุด | 180 | 1800 | 100 | 1000 | 2800
| - 80 มม. Ø |  | 4 | ชุด | 270 | 1080 | 150 | 600 | 1680
| - 100 มม. Ø |  | 4 | ชุด | 375 | 1500 | 200 | 800 | 2300
| - 150 มม. Ø |  | 2 | ชุด | 713 | 1426 | 300 | 600 | 2026
| รวมราคารายการที่ 5.2 |  |  |  |  | 228282 |  | 82023 | 310305
5.3 | ระบบระบายน้ำฝนและระบายน้ำในอาคาร (Storm Drain & Building Drain System)
5.3.1 | ท่อเหล็กอาบสังกะสีชั้น B (Galvanized Steel Pipe Class B) มอก.277-2532
| - 80 มม. ฦ |  | 130 | ม. | 385 | 50050 | 145 | 18850 | 68900 | ราคากระทรวงพาณิชย์ กย. 2564
| - Fitting |  | 1 | ls | 20020 | 20020 | 6006 | 6006 | 26026
| - Hanger & Support |  | 1 | ls | 10010 | 10010 | 3003 | 3003 | 13013
| - ค่าทดสอบ, ทำความสะอาด |  | 1 | ls | 5005 | 5005 | 1502 | 1502 | 6507
5.3.2 | ช่องระบายน้ำจากพื้น (Floor Drain)
| - 50 มม. Ø |  | 6 | ชุด | 466 | 2796 | 200 | 1200 | 3996
| รวมราคารายการที่ 5.3 |  |  |  |  | 87881 |  | 30561 | 118442

## 05.SAN อาคารทิศตะวันตก (FL10)
|  |  |  | แบบแสดงรายการ ปริมาณงาน และราคา |  |  |  | แบบ ปร. 4
กลุ่มงาน/งาน : |  | กลุ่มงานที่ 1 / หมวดงานงานระบบสุขาภิบาล
ชื่อโครงการ / งานก่อสร้าง : โครงการพัฒนาพื้นที่ส่วนขยายศูนย์ราชการเฉลิมพระเกียรติ ๘๐ พรรษา ๕ ธันวาคม ๒๕๕๐ พื้นที่โซน C
สัญญาก่อสร้างอาคารทิศตะวันตก (ส่วนงานโครงสร้าง งานสถาปัตยกรรม และงานระบบหลัก)
สถานที่ก่อสร้าง : |  | ศูนย์ราชการเฉลิมพระเกียรติ ถนนแจ้งวัฒนะ กรุงเทพมหานคร |  |  | แบบเลขที่
หน่วยงานเจ้าของโครงการ/งานก่อสร้าง : บริษัท ธนารักษ์พัฒนาสินทรัพย์ จำกัด
คำนวณราคากลางโดย : |  |  |  | เมื่อวันที่ |  | เดือน |  | พ.ศ. |  | หน่วย : บาท
ลำดับที่ | รายการ |  | จำนวน | หน่วย | ค่าวัสดุ |  | ค่าแรงงาน |  | รวมค่าวัสดุ | หมายเหตุ
[5 empty] | ราคาหน่วยละ | จำนวนเงิน | ราคาหน่วยละ | จำนวนเงิน | และค่าแรงงาน
5. | งานระบบสุขาภิบาล ชั้น 10
งานระบบสุขาภิบาล
5.1 | ระบบน้ำประปา (Cold Water Supply System) |  | 1 | งาน |  | 170738 |  | 51975 | 222713
5.2 | ระบบระบายน้ำโสโครก น้ำทิ้ง ระบายอากาศ และ ท่อน้ำทิ้งจากห้องครัว |  | 1 | งาน |  | 216917 |  | 79065 | 295982
5.3 | ระบบระบายน้ำฝนและระบายน้ำในอาคาร (Storm Drain & Building Drain System) |  | 1 | งาน |  | 87881 |  | 30561 | 118442
| รวมราคางานระบบสุขาภิบาล ชั้น 10 |  |  |  |  | 475536 |  | 161601 | 637137
งานระบบสุขาภิบาล
5.1 | ระบบน้ำประปา (Cold Water Supply System)
5.1.1 | ท่อพีพีอาร์ (SDR11 PN 10) ท่อ Branch
| - 20 มม. ฦ |  | 252 | ม. | 35 | 8820 | 30 | 7560 | 16380
| - 25 มม. ฦ |  | 170 | ม. | 46 | 7820 | 30 | 5100 | 12920
| - 40 มม. ฦ |  | 30 | ม. | 113 | 3390 | 50 | 1500 | 4890
| - 50 มม. ฦ |  | 28 | ม. | 193 | 5404 | 75 | 2100 | 7504
| - 65 มม. ฦ |  | 67 | ม. | 287 | 19229 | 100 | 6700 | 25929
| - 80 มม. ฦ |  | 30 | ม. | 562 | 16860 | 120 | 3600 | 20460
| - Fitting |  | 1 | ls | 30761.5 | 30762 | 9228 | 9228 | 39990
| - Hanger & Support |  | 1 | ls | 12304.6 | 12305 | 3691 | 3691 | 15996
| - ค่าทดสอบ, ทำความสะอาดและทาสีท่อ |  | 1 | ls | 6152.3 | 6152 | 1846 | 1846 | 7998
5.1.2 | Gate Valve 150 PSI WOG
| - 20 มม. ฦ |  | 2 | ชุด | 880 | 1760 | 150 | 300 | 2060 | ราคากระทรวงพาณิชย์ กย. 2564
| - 25 มม. ฦ |  | 2 | ชุด | 1316 | 2632 | 200 | 400 | 3032 | ราคากระทรวงพาณิชย์ กย. 2564
5.1.3 | Butterfly Valve 150 PSI WOG
| - 65 มม. ฦ |  | 10 | ชุด | 1946 | 19460 | 500 | 5000 | 24460
| - 80 มม. ฦ |  | 4 | ชุด | 2218 | 8872 | 600 | 2400 | 11272
5.1.4 | Water Hammer Arrester
| - 12- 32 FU |  | 2 | ชุด | 1440 | 2880 | 165 | 330 | 3210
| - 114-154 FU |  | 4 | ชุด | 5603 | 22412 | 330 | 1320 | 23732
5.1.5 | Ball Valve 150 PSI WOG
| - 15 มม. ฦ |  | 6 | ชุด | 210 | 1260 | 100 | 600 | 1860
5.1.6 | ก๊อกสนาม (Hose Bibb)
| - 15 มม. ฦ |  | 6 | ชุด | 120 | 720 | 50 | 300 | 1020
| รวมราคารายการที่ 5.1 |  |  |  |  | 170738 |  | 51975 | 222713
5.2 | ระบบระบายน้ำโสโครก น้ำทิ้ง ระบายอากาศ และ ท่อน้ำทิ้งจากห้องครัว
5.2.1 | ท่อ PP Class B (PP Pipe Class B) (ท่อ Branch)
| - 50 มม. Ø |  | 192 | ม. | 127 | 24384 | 40 | 7680 | 32064
| - 65 มม. Ø |  | 50 | ม. | 144 | 7200 | 60 | 3000 | 10200
| - 80 มม. Ø |  | 115 | ม. | 258 | 29670 | 75 | 8625 | 38295
| - 100 มม. Ø |  | 32 | ม. | 395 | 12640 | 120 | 3840 | 16480
| - 150 มม. Ø |  | 33 | ม. | 789 | 26037 | 250 | 8250 | 34287
| - Fitting |  | 1 | ls | 39972 | 39972 | 11992 | 11992 | 51964
| - Hanger & Support |  | 1 | ls | 19986 | 19986 | 5996 | 5996 | 25982
| - ค่าทดสอบ, ทำความสะอาด |  | 1 | ls | 9993 | 9993 | 2998 | 2998 | 12991
5.2.2 | ท่อพีวีซีชั้น 8.5 (PVC Pipe Class 8.5) ท่อระบายอากาศ (Brance)
| - 32 มม. Ø |  | 110 | ม. | 20 | 2200 | 30 | 3300 | 5500 | ราคากระทรวงพาณิชย์ กย. 2564 | 79.17 | 20
| - 40 มม. Ø |  | 22 | ม. | 26 | 572 | 30 | 660 | 1232 | ราคากระทรวงพาณิชย์ กย. 2564 | 103.74 | 26
| - 50 มม. Ø |  | 36 | ม. | 41 | 1476 | 40 | 1440 | 2916 | ราคากระทรวงพาณิชย์ กย. 2564 | 163.8 | 41
| - 65 มม. Ø |  | 27 | ม. | 65 | 1755 | 50 | 1350 | 3105 | ราคากระทรวงพาณิชย์ กย. 2564 | 259.35 | 65
| - 80 มม. Ø |  | 90 | ม. | 90 | 8100 | 75 | 6750 | 14850 | ราคากระทรวงพาณิชย์ กย. 2564 | 359.45 | 90
| - Fitting |  | 1 | ls | 5641.2 | 5641 | 1692 | 1692 | 7333
| - Hanger & Support |  | 1 | ls | 4231 | 4231 | 1269 | 1269 | 5500
| - ค่าทดสอบ, ทำความสะอาด |  | 1 | ls | 1410 | 1410 | 423 | 423 | 1833
5.2.3 | ช่องระบายน้ำจากพื้น (Floor Drain)
| - 50 มม. Ø |  | 34 | ชุด | 466 | 15844 | 200 | 6800 | 22644
5.2.4 | ช่องสำหรับทำความสะอาดท่อ (Cleanout)
| - 50 มม. Ø |  | 10 | ชุด | 180 | 1800 | 100 | 1000 | 2800
| - 80 มม. Ø |  | 4 | ชุด | 270 | 1080 | 150 | 600 | 1680
| - 100 มม. Ø |  | 4 | ชุด | 375 | 1500 | 200 | 800 | 2300
| - 150 มม. Ø |  | 2 | ชุด | 713 | 1426 | 300 | 600 | 2026
| รวมราคารายการที่ 5.2 |  |  |  |  | 216917 |  | 79065 | 295982
5.3 | ระบบระบายน้ำฝนและระบายน้ำในอาคาร (Storm Drain & Building Drain System)
5.3.1 | ท่อเหล็กอาบสังกะสีชั้น B (Galvanized Steel Pipe Class B) มอก.277-2532
| - 80 มม. ฦ |  | 130 | ม. | 385 | 50050 | 145 | 18850 | 68900 | ราคากระทรวงพาณิชย์ กย. 2564
| - Fitting |  | 1 | ls | 20020 | 20020 | 6006 | 6006 | 26026
| - Hanger & Support |  | 1 | ls | 10010 | 10010 | 3003 | 3003 | 13013
| - ค่าทดสอบ, ทำความสะอาด |  | 1 | ls | 5005 | 5005 | 1502 | 1502 | 6507
5.3.2 | ช่องระบายน้ำจากพื้น (Floor Drain)
| - 50 มม. Ø |  | 6 | ชุด | 466 | 2796 | 200 | 1200 | 3996
| รวมราคารายการที่ 5.3 |  |  |  |  | 87881 |  | 30561 | 118442

## 05.SAN อาคารทิศตะวันตก (FL11)
|  |  |  | แบบแสดงรายการ ปริมาณงาน และราคา |  |  |  | แบบ ปร. 4
กลุ่มงาน/งาน : |  | กลุ่มงานที่ 1 / หมวดงานงานระบบสุขาภิบาล
ชื่อโครงการ / งานก่อสร้าง : โครงการพัฒนาพื้นที่ส่วนขยายศูนย์ราชการเฉลิมพระเกียรติ ๘๐ พรรษา ๕ ธันวาคม ๒๕๕๐ พื้นที่โซน C
สัญญาก่อสร้างอาคารทิศตะวันตก (ส่วนงานโครงสร้าง งานสถาปัตยกรรม และงานระบบหลัก)
สถานที่ก่อสร้าง : |  | ศูนย์ราชการเฉลิมพระเกียรติ ถนนแจ้งวัฒนะ กรุงเทพมหานคร |  |  | แบบเลขที่
หน่วยงานเจ้าของโครงการ/งานก่อสร้าง : บริษัท ธนารักษ์พัฒนาสินทรัพย์ จำกัด
คำนวณราคากลางโดย : |  |  |  | เมื่อวันที่ |  | เดือน |  | พ.ศ. |  | หน่วย : บาท
ลำดับที่ | รายการ |  | จำนวน | หน่วย | ค่าวัสดุ |  | ค่าแรงงาน |  | รวมค่าวัสดุ | หมายเหตุ
[5 empty] | ราคาหน่วยละ | จำนวนเงิน | ราคาหน่วยละ | จำนวนเงิน | และค่าแรงงาน
5. | งานระบบสุขาภิบาล ชั้น 11
งานระบบสุขาภิบาล
5.1 | ระบบน้ำประปา (Cold Water Supply System) |  | 1 | งาน |  | 180803 |  | 57184 | 237987
5.2 | ระบบระบายน้ำโสโครก น้ำทิ้ง ระบายอากาศ และ ท่อน้ำทิ้งจากห้องครัว |  | 1 | งาน |  | 255009 |  | 94155 | 349164
5.3 | ระบบระบายน้ำฝนและระบายน้ำในอาคาร (Storm Drain & Building Drain System) |  | 1 | งาน |  | 107605 |  | 37485 | 145090
| รวมราคางานระบบสุขาภิบาล ชั้น 11 |  |  |  |  | 543417 |  | 188824 | 732241
งานระบบสุขาภิบาล
5.1 | ระบบน้ำประปา (Cold Water Supply System)
5.1.1 | ท่อพีพีอาร์ (SDR11 PN 10) ท่อ Branch
| - 20 มม. ฦ |  | 382 | ม. | 35 | 13370 | 30 | 11460 | 24830
| - 25 มม. ฦ |  | 187 | ม. | 46 | 8602 | 30 | 5610 | 14212
| - 40 มม. ฦ |  | 13 | ม. | 113 | 1469 | 50 | 650 | 2119
| - 50 มม. ฦ |  | 26 | ม. | 193 | 5018 | 75 | 1950 | 6968
| - 65 มม. ฦ |  | 65 | ม. | 287 | 18655 | 100 | 6500 | 25155
| - 80 มม. ฦ |  | 32 | ม. | 562 | 17984 | 120 | 3840 | 21824
| - Fitting |  | 1 | ls | 32549 | 32549 | 9765 | 9765 | 42314
| - Hanger & Support |  | 1 | ls | 13020 | 13020 | 3906 | 3906 | 16926
| - ค่าทดสอบ, ทำความสะอาดและทาสีท่อ |  | 1 | ls | 6510 | 6510 | 1953 | 1953 | 8463
5.1.2 | Gate Valve 150 PSI WOG
| - 20 มม. ฦ |  | 5 | ชุด | 880 | 4400 | 150 | 750 | 5150 | ราคากระทรวงพาณิชย์ กย. 2564
| - 25 มม. ฦ |  | 2 | ชุด | 1316 | 2632 | 200 | 400 | 3032 | ราคากระทรวงพาณิชย์ กย. 2564
5.1.3 | Butterfly Valve 150 PSI WOG
| - 65 มม. ฦ |  | 10 | ชุด | 1946 | 19460 | 500 | 5000 | 24460
| - 80 มม. ฦ |  | 4 | ชุด | 2218 | 8872 | 600 | 2400 | 11272
5.1.4 | Water Hammer Arrester
| - 12- 32 FU |  | 2 | ชุด | 1440 | 2880 | 165 | 330 | 3210
| - 114-154 FU |  | 4 | ชุด | 5603 | 22412 | 330 | 1320 | 23732
5.1.5 | Ball Valve 150 PSI WOG
| - 15 มม. ฦ |  | 9 | ชุด | 210 | 1890 | 100 | 900 | 2790
5.1.6 | ก๊อกสนาม (Hose Bibb)
| - 15 มม. ฦ |  | 9 | ชุด | 120 | 1080 | 50 | 450 | 1530
| รวมราคารายการที่ 5.1 |  |  |  |  | 180803 |  | 57184 | 237987
5.2 | ระบบระบายน้ำโสโครก น้ำทิ้ง ระบายอากาศ และ ท่อน้ำทิ้งจากห้องครัว
5.2.1 | ท่อ PP Class B (PP Pipe Class B) (ท่อ Branch)
| - 50 มม. Ø |  | 196 | ม. | 127 | 24892 | 40 | 7840 | 32732
| - 80 มม. Ø |  | 53 | ม. | 258 | 13674 | 75 | 3975 | 17649
| - 100 มม. Ø |  | 125 | ม. | 395 | 49375 | 120 | 15000 | 64375
| - 150 มม. Ø |  | 33 | ม. | 789 | 26037 | 250 | 8250 | 34287
| - Fitting |  | 1 | ls | 45591 | 45591 | 13677 | 13677 | 59268
| - Hanger & Support |  | 1 | ls | 22796 | 22796 | 6839 | 6839 | 29635
| - ค่าทดสอบ, ทำความสะอาด |  | 1 | ls | 11398 | 11398 | 3419 | 3419 | 14817
5.2.2 | ท่อพีวีซีชั้น 8.5 (PVC Pipe Class 8.5) ท่อระบายอากาศ (Brance)
| - 32 มม. Ø |  | 110 | ม. | 20 | 2200 | 30 | 3300 | 5500 | ราคากระทรวงพาณิชย์ กย. 2564 | 79.17 | 20
| - 40 มม. Ø |  | 22 | ม. | 26 | 572 | 30 | 660 | 1232 | ราคากระทรวงพาณิชย์ กย. 2564 | 103.74 | 26
| - 50 มม. Ø |  | 36 | ม. | 41 | 1476 | 40 | 1440 | 2916 | ราคากระทรวงพาณิชย์ กย. 2564 | 163.8 | 41
| - 65 มม. Ø |  | 28 | ม. | 65 | 1820 | 50 | 1400 | 3220 | ราคากระทรวงพาณิชย์ กย. 2564 | 259.35 | 65
| - 80 มม. Ø |  | 177 | ม. | 90 | 15930 | 75 | 13275 | 29205 | ราคากระทรวงพาณิชย์ กย. 2564 | 359.45 | 90
| - Fitting |  | 1 | ls | 8799 | 8799 | 2640 | 2640 | 11439
| - Hanger & Support |  | 1 | ls | 6599 | 6599 | 1980 | 1980 | 8579
| - ค่าทดสอบ, ทำความสะอาด |  | 1 | ls | 2200 | 2200 | 660 | 660 | 2860
5.2.3 | ช่องระบายน้ำจากพื้น (Floor Drain)
| - 50 มม. Ø |  | 34 | ชุด | 466 | 15844 | 200 | 6800 | 22644
5.2.4 | ช่องสำหรับทำความสะอาดท่อ (Cleanout)
| - 50 มม. Ø |  | 10 | ชุด | 180 | 1800 | 100 | 1000 | 2800
| - 80 มม. Ø |  | 4 | ชุด | 270 | 1080 | 150 | 600 | 1680
| - 100 มม. Ø |  | 4 | ชุด | 375 | 1500 | 200 | 800 | 2300
| - 150 มม. Ø |  | 2 | ชุด | 713 | 1426 | 300 | 600 | 2026
| รวมราคารายการที่ 5.2 |  |  |  |  | 255009 |  | 94155 | 349164
5.3 | ระบบระบายน้ำฝนและระบายน้ำในอาคาร (Storm Drain & Building Drain System)
5.3.1 | ท่อเหล็กอาบสังกะสีชั้น B (Galvanized Steel Pipe Class B) มอก.277-2532
| - 80 มม. ฦ |  | 158 | ม. | 385 | 60830 | 145 | 22910 | 83740 | ราคากระทรวงพาณิชย์ กย. 2564 | 1440.18 | 240
| - Fitting |  | 1 | ls | 24332 | 24332 | 7300 | 7300 | 31632
| - Hanger & Support |  | 1 | ls | 12166 | 12166 | 3650 | 3650 | 15816
| - ค่าทดสอบ, ทำความสะอาด |  | 1 | ls | 6083 | 6083 | 1825 | 1825 | 7908
5.3.2 | ช่องระบายน้ำจากพื้น (Floor Drain)
| - 50 มม. Ø |  | 9 | ชุด | 466 | 4194 | 200 | 1800 | 5994
| รวมราคารายการที่ 5.3 |  |  |  |  | 107605 |  | 37485 | 145090

## 05.SAN อาคารทิศตะวันตก (FLR)
|  |  |  | แบบแสดงรายการ ปริมาณงาน และราคา |  |  |  | แบบ ปร. 4
กลุ่มงาน/งาน : |  | กลุ่มงานที่ 1 / หมวดงานงานระบบสุขาภิบาล
ชื่อโครงการ / งานก่อสร้าง : โครงการพัฒนาพื้นที่ส่วนขยายศูนย์ราชการเฉลิมพระเกียรติ ๘๐ พรรษา ๕ ธันวาคม ๒๕๕๐ พื้นที่โซน C
สัญญาก่อสร้างอาคารทิศตะวันตก (ส่วนงานโครงสร้าง งานสถาปัตยกรรม และงานระบบหลัก)
สถานที่ก่อสร้าง : |  | ศูนย์ราชการเฉลิมพระเกียรติ ถนนแจ้งวัฒนะ กรุงเทพมหานคร |  |  | แบบเลขที่
หน่วยงานเจ้าของโครงการ/งานก่อสร้าง : บริษัท ธนารักษ์พัฒนาสินทรัพย์ จำกัด
คำนวณราคากลางโดย : |  |  |  | เมื่อวันที่ |  | เดือน |  | พ.ศ. |  | หน่วย : บาท
ลำดับที่ | รายการ |  | จำนวน | หน่วย | ค่าวัสดุ |  | ค่าแรงงาน |  | รวมค่าวัสดุ | หมายเหตุ
[5 empty] | ราคาหน่วยละ | จำนวนเงิน | ราคาหน่วยละ | จำนวนเงิน | และค่าแรงงาน
5. | งานระบบสุขาภิบาล ชั้นดาดฟ้า และชั้นหลังคา
งานระบบสุขาภิบาล
5.1 | ระบบน้ำประปา (Cold Water Supply System) |  | 1 | งาน |  | 39999 |  | 11100 | 51099
5.2 | ระบบระบายน้ำโสโครก น้ำทิ้ง ระบายอากาศ และ ท่อน้ำทิ้งจากห้องครัว |  | 1 | งาน |  | 2202 |  | 800 | 3002
5.3 | ระบบระบายน้ำฝนและระบายน้ำในอาคาร (Storm Drain & Building Drain System) |  | 1 | งาน |  | 634621 |  | 224767 | 859388
5.4 | ระบบรดน้ำต้นไม้ (Irrigation) |  | 1 | งาน |  | 31783 |  | 6683 | 38466
| รวมราคางานระบบสุขาภิบาล ชั้นดาดฟ้า และชั้นหลังคา |  |  |  |  | 708605 |  | 243350 | 951955
งานระบบสุขาภิบาล
5.1 | ระบบน้ำประปา (Cold Water Supply System)
5.1.1 | ท่อเหล็กอาบสังกะสี (ERW Galvanized Steel Pipes, ASTM A-53 Grade A Schedule 40 w/ PE Lining)
ท่อ Main Riser
| - 100 มม. ฦ |  | 16 | ม. | 1088 | 17408 | 250 | 4000 | 21408
| - Fitting |  | 1 | ls | 8704 | 8704 | 2611 | 2611 | 11315
| - Hanger & Support |  | 1 | ls | 3481.6 | 3482 | 1044 | 1044 | 4526
| - ค่าทดสอบ, ทำความสะอาดและทาสีท่อ |  | 1 | ls | 1740.8 | 1741 | 522 | 522 | 2263
5.1.2 | ท่อ HDPE ชั้น PN 10 (HDPE Pipe PN 10) มอก.
| - 100 มม. Ø |  | 7 | ม. | 295 | 2065 | 150 | 1050 | 3115
| - Fitting |  | 1 | ls | 1033 | 1033 | 310 | 310 | 1343
| - Hanger & Support |  | 1 | ls | 413 | 413 | 124 | 124 | 537
| - ค่าทดสอบ, ทำความสะอาด |  | 1 | ls | 207 | 207 | 62 | 62 | 269
5.1.3 | ท่อพีพีอาร์ (SDR11 PN 10) ท่อ Branch
| - 20 มม. ฦ |  | 15 | ม. | 35 | 525 | 30 | 450 | 975
| - Fitting |  | 1 | ls | 262.5 | 263 | 79 | 79 | 342
| - Hanger & Support |  | 1 | ls | 105 | 105 | 32 | 32 | 137
| - ค่าทดสอบ, ทำความสะอาดและทาสีท่อ |  | 1 | ls | 52.5 | 53 | 16 | 16 | 69
5.1.4 | Gate Valve 150 PSI WOG
| - 20 มม. ฦ |  | 4 | ชุด | 880 | 3520 | 150 | 600 | 4120 | ราคากระทรวงพาณิชย์ กย. 2564
5.1.6 | ก๊อกสนาม (Hose Bibb)
| - 15 มม. ฦ |  | 4 | ชุด | 120 | 480 | 50 | 200 | 680
| รวมราคารายการที่ 5.1 |  |  |  |  | 39999 |  | 11100 | 51099
5.2 | ระบบระบายน้ำโสโครก น้ำทิ้ง ระบายอากาศ และ ท่อน้ำทิ้งจากห้องครัว
5.2.1 | ท่อ PP Class B (PP Pipe Class B) (ท่อ Branch)
| - 50 มม. Ø |  | 10 | ม. | 127 | 1270 | 40 | 400 | 1670
5.2.2 | ช่องระบายน้ำจากพื้น (Floor Drain)
| - 50 มม. Ø |  | 2 | ชุด | 466 | 932 | 200 | 400 | 1332
| รวมราคารายการที่ 5.2 |  |  |  |  | 2202 |  | 800 | 3002
5.3 | ระบบระบายน้ำฝนและระบายน้ำในอาคาร (Storm Drain & Building Drain System)
5.3.1 | ท่อเหล็กอาบสังกะสีชั้น B (Galvanized Steel Pipe Class B) มอก.277-2532
| - 50 มม. Ø |  | 10 | ม. | 240 | 2400 | 110 | 1100 | 3500 | ราคากระทรวงพาณิชย์ กย. 2564 | 1440.18 | 240
| - 65 มม. Ø |  | 57 | ม. | 305 | 17385 | 135 | 7695 | 25080 | ราคากระทรวงพาณิชย์ กย. 2564 | 1831.05 | 305
| - 80 มม. Ø |  | 45 | ม. | 385 | 17325 | 175 | 7875 | 25200 | ราคากระทรวงพาณิชย์ กย. 2564 | 2308.95 | 385
| - 100 มม. Ø |  | 51 | ม. | 561 | 28611 | 200 | 10200 | 38811 | ราคากระทรวงพาณิชย์ กย. 2564 | 3364.2 | 561
| - 150 มม. Ø |  | 314 | ม. | 905 | 284170 | 330 | 103620 | 387790 | ราคากระทรวงพาณิชย์ กย. 2564 | 5431.23 | 905
| - Fitting |  | 1 | ls | 139956 | 139956 | 41987 | 41987 | 181943
| - Hanger & Support |  | 1 | ls | 69978 | 69978 | 20993 | 20993 | 90971
| - ค่าทดสอบ, ทำความสะอาด |  | 1 | ls | 34989 | 34989 | 10497 | 10497 | 45486
5.3.2 | ช่องระบายน้ำฝน (Roof Drain)
| - 80 มม. Ø |  | 2 | ชุด | 638 | 1276 | 300 | 600 | 1876
| - 100 มม. Ø |  | 2 | ชุด | 648 | 1296 | 400 | 800 | 2096
| - 150 มม. Ø |  | 31 | ชุด | 1141 | 35371 | 600 | 18600 | 53971
5.3.3 | ช่องระบายน้ำจากพื้น (Floor Drain)
| - 50 มม. Ø |  | 4 | ชุด | 466 | 1864 | 200 | 800 | 2664
| รวมราคารายการที่ 5.3 |  |  |  |  | 634621 |  | 224767 | 859388
5.4 | ระบบรดน้ำต้นไม้ (Irrigation)
5.4.1 | ท่อเหล็กอาบสังกะสี (ERW Galvanized Steel Pipes, ASTM A-53 Grade A Schedule 40 w/ PE Lining)(Main Riser)
| - 80 มม. ฦ |  | 13 | ม. | 836 | 10868 | 175 | 2275 | 13143
| - Fitting |  | 1 | ls | 5434 | 5434 | 1630 | 1630 | 7064
| - Hanger & Support |  | 1 | ls | 2174 | 2174 | 652 | 652 | 2826
| - ค่าทดสอบ, ทำความสะอาดและทาสีท่อ |  | 1 | ls | 1087 | 1087 | 326 | 326 | 1413
5.4.2 | Gate Valve 150 PSI WOG
| - 80 มม. ฦ |  | 1 | ชุด | 6146 | 6146 | 600 | 600 | 6746
5.4.3 | Butterfly Valve 150 PSI WOG
| - 80 มม. ฦ |  | 1 | ชุด | 1899 | 1899 | 600 | 600 | 2499
5.4.4 | Flexible Pipe Connector
| - 80 มม. ฦ |  | 1 | ชุด | 4175 | 4175 | 600 | 600 | 4775
| รวมราคารายการที่ 5.4 |  |  |  |  | 31783 |  | 6683 | 38466

## 06.SUM-FP อาคารตะวันตก
|  |  |  | แบบแสดงรายการ ปริมาณงาน และราคา |  |  |  | แบบ ปร. 4
กลุ่มงาน/งาน : |  | กลุ่มงานที่ 1 / หมวดงานระบบดับเพลิงและป้องกันอัคคีภัย
ชื่อโครงการ / งานก่อสร้าง : โครงการพัฒนาพื้นที่ส่วนขยายศูนย์ราชการเฉลิมพระเกียรติ ๘๐ พรรษา ๕ ธันวาคม ๒๕๕๐ พื้นที่โซน C
สัญญาก่อสร้างอาคารทิศตะวันตก (ส่วนงานโครงสร้าง งานสถาปัตยกรรม และงานระบบหลัก)
สถานที่ก่อสร้าง : |  | ศูนย์ราชการเฉลิมพระเกียรติ ถนนแจ้งวัฒนะ กรุงเทพมหานคร |  |  | แบบเลขที่
หน่วยงานเจ้าของโครงการ/งานก่อสร้าง : บริษัท ธนารักษ์พัฒนาสินทรัพย์ จำกัด
คำนวณราคากลางโดย : |  |  |  | เมื่อวันที่ |  | เดือน |  | พ.ศ. |  | หน่วย : บาท
ลำดับที่ | รายการ |  | จำนวน | หน่วย | ค่าวัสดุ |  | ค่าแรงงาน |  | รวมค่าวัสดุ | หมายเหตุ
[5 empty] | ราคาหน่วยละ | จำนวนเงิน | ราคาหน่วยละ | จำนวนเงิน | และค่าแรงงาน
6. | งานระบบดับเพลิงและป้องกันอัคคีภัย
1 | งานระบบดับเพลิงและป้องกันอัคคีภัย (Main Equipment) |  | 1 | งาน |  | 2419848 |  | 735154 | 3155002
2 | งานระบบดับเพลิงและป้องกันอัคคีภัย ชั้น B2 |  | 1 | งาน |  | 2584786 |  | 894597 | 3479383
3 | งานระบบดับเพลิงและป้องกันอัคคีภัย ชั้น B1 |  | 1 | งาน |  | 2055951 |  | 696176 | 2752127
4 | งานระบบดับเพลิงและป้องกันอัคคีภัย ชั้น 1 |  | 1 | งาน |  | 3902878 |  | 537184 | 4440062
5 | งานระบบดับเพลิงและป้องกันอัคคีภัย ชั้น 2 |  | 1 | งาน |  | 1443468 |  | 423075 | 1866543
6 | งานระบบดับเพลิงและป้องกันอัคคีภัย ชั้น 3 |  | 1 | งาน |  | 1510451 |  | 486265 | 1996716
7 | งานระบบดับเพลิงและป้องกันอัคคีภัย ชั้น 4 |  | 1 | งาน |  | 1562176 |  | 489522 | 2051698
8 | งานระบบดับเพลิงและป้องกันอัคคีภัย ชั้น 5 |  | 1 | งาน |  | 1663996 |  | 520687 | 2184683
9 | งานระบบดับเพลิงและป้องกันอัคคีภัย ชั้น 6 |  | 1 | งาน |  | 1565198 |  | 525298 | 2090496
10 | งานระบบดับเพลิงและป้องกันอัคคีภัย ชั้น 7 |  | 1 | งาน |  | 1516481 |  | 505133 | 2021614
11 | งานระบบดับเพลิงและป้องกันอัคคีภัย ชั้น 8 |  | 1 | งาน |  | 1514928 |  | 504540 | 2019468
12 | งานระบบดับเพลิงและป้องกันอัคคีภัย ชั้น 9 |  | 1 | งาน |  | 1481552 |  | 490709 | 1972261
13 | งานระบบดับเพลิงและป้องกันอัคคีภัย ชั้น 10 |  | 1 | งาน |  | 1568381 |  | 527557 | 2095938
14 | งานระบบดับเพลิงและป้องกันอัคคีภัย ชั้น 11 |  | 1 | งาน |  | 1409921 |  | 457687 | 1867608
15 | งานระบบดับเพลิงและป้องกันอัคคีภัย ชั้น ดาดฟ้า |  | 1 | งาน |  | 580861 |  | 120700 | 701561
| รวมราคางานระบบดับเพลิงและป้องกันอัคคีภัย |  |  |  |  | 26780876 |  | 7914284 | 34695160

## 06.FP อาคารทิศตะวันตก(Main)
|  |  |  | แบบแสดงรายการ ปริมาณงาน และราคา |  |  |  | แบบ ปร. 4
กลุ่มงาน/งาน : |  | กลุ่มงานที่ 1 / หมวดงานระบบดับเพลิงและป้องกันอัคคีภัย
ชื่อโครงการ / งานก่อสร้าง : โครงการพัฒนาพื้นที่ส่วนขยายศูนย์ราชการเฉลิมพระเกียรติ ๘๐ พรรษา ๕ ธันวาคม ๒๕๕๐ พื้นที่โซน C
สัญญาก่อสร้างอาคารทิศตะวันตก (ส่วนงานโครงสร้าง งานสถาปัตยกรรม และงานระบบหลัก)
สถานที่ก่อสร้าง : |  | ศูนย์ราชการเฉลิมพระเกียรติ ถนนแจ้งวัฒนะ กรุงเทพมหานคร |  |  | แบบเลขที่
หน่วยงานเจ้าของโครงการ/งานก่อสร้าง : บริษัท ธนารักษ์พัฒนาสินทรัพย์ จำกัด
คำนวณราคากลางโดย : |  |  |  | เมื่อวันที่ |  | เดือน |  | พ.ศ. |  | หน่วย : บาท
ลำดับที่ | รายการ |  | จำนวน | หน่วย | ค่าวัสดุ |  | ค่าแรงงาน |  | รวมค่าวัสดุ | หมายเหตุ
[5 empty] | ราคาหน่วยละ | จำนวนเงิน | ราคาหน่วยละ | จำนวนเงิน | และค่าแรงงาน
6. | งานระบบดับเพลิงและป้องกันอัคคีภัย (Main Equipment)
6.1 | งานท่อน้ำ (Piping Work) |  | 1 | งาน |  | 1383692 |  | 550718 | 1934410
6.2 | วาล์วและอุปกรณ์ (Valve & Pipe Accessories) |  | 1 | งาน |  | 586156 |  | 49436 | 635592
6.3 | ระบบป้องกันไฟและควันลาม (Fire Barrier System) |  | 1 | งาน |  | 450000 |  | 135000 | 585000
| รวมราคางานระบบดับเพลิงและป้องกันอัคคีภัย (Main Equipment) |  |  |  |  | 2419848 |  | 735154 | 3155002
งานระบบดับเพลิงและป้องกันอัคคีภัย
6.1 | งานท่อน้ำ (Piping Work)
6.1.1 | ท่อเหล็กดำ Sch.40 A53, GR.A มีตะเข็บ (ท่อ Main Riser)
- 15 มม. Ø
- 20 มม. Ø
- 25 มม. Ø
- 50 มม. Ø
| - 65 มม. Ø |  |  | ม. |  | 0 | 150 | 0 | 0
| - 80 มม. Ø |  |  | ม. |  | 0 | 200 | 0 | 0
| - 100 มม. Ø |  | 17 | ม. | 499 | 8483 | 280 | 4760 | 13243
| - 150 มม. Ø |  | 401 | ม. | 877 | 351677 | 500 | 200500 | 552177
| - 200 มม. Ø |  | 205 | ม. | 1361 | 279005 | 560 | 114800 | 393805
| - 250 มม. Ø |  |  | ม. | 2212 | 0 | 700 | 0 | 0
| - Fitting |  | 1 | ls | 255666 | 255666 | 76700 | 76700 | 332366
| - Hanger & Support |  | 1 | ls | 127833 | 127833 | 38350 | 38350 | 166183
| - ค่าทดสอบ, ทำความสะอาดและทาสีท่อ |  | 1 | ls | 63917 | 63917 | 19175 | 19175 | 83092
| - ทาสีท่อดับเพลิง |  | 1 | ls | 191750 | 191750 | 57525 | 57525 | 249275
6.1.2 | ท่อเหล็กอาบสังกะสีชั้น B (Galvanized Steel Pipe Class B) มอก.277-2532
| - 25 มม. Ø |  |  | ม. | 124 | 0 | 50 | 0 | 0 | ราคากระทรวงพาณิชย์ กย. 2564 | 745.96 | 124
| - 50 มม. Ø |  | 226 | ม. | 259 | 58534 | 110 | 24860 | 83394 | ราคากระทรวงพาณิชย์ กย. 2564 | 1554.48 | 259
| - Fitting |  | 1 | ls | 29267 | 29267 | 8780 | 8780 | 38047
| - Hanger & Support |  | 1 | ls | 11707 | 11707 | 3512 | 3512 | 15219
| - ค่าทดสอบ, ทำความสะอาดและทาสีท่อ |  | 1 | ls | 5853 | 5853 | 1756 | 1756 | 7609
| รวมราคารายการที่ 6.1 |  |  |  |  | 1383692 |  | 550718 | 1934410
6.2 | วาล์วและอุปกรณ์ (Valve & Pipe Accessories)
6.2.1 | Wet Pipe Alarm Valve w/ Accessories
| - 100 มม. Ø |  |  | ชุด |  |  |  |  | 0
| - 150 มม. Ø |  | 4 | ชุด | 34000 | 136000 | 3400 | 13600 | 149600
6.2.2 | Strainer 175 PSI
| - 50 มม. Ø |  |  | ชุด
| - 200 มม. Ø |  |  | ชุด
| - 250 มม. Ø |  |  | ชุด
6.2.3 | Automatic Air Vent
| - 20 มม. Ø |  | 10 | ชุด | 2400 | 24000 | 150 | 1500 | 25500
6.2.4 | Teloscopic Expansion Joint
| - 100 มม. Ø |  |  | ชุด |  | 0 | 0 | 0 | 0
6.2.5 | Dirt Pocket With Flang
| - 20 มม. Ø |  | 10 | ชุด | 440 | 4400 | 200 | 2000 | 6400
6.2.6 | Pressure Relief Valve
| - 15 มม. Ø |  | 4 | ชุด | 18060 | 72240 | 100 | 400 | 72640
6.2.7 | Butterfly Valve 250 PSI
| - 100 มม. Ø |  | 2 | ชุด | 6500 | 13000 | 800 | 1600 | 14600
| - 150 มม. Ø |  | 14 | ชุด | 13100 | 183400 | 1200 | 16800 | 200200
6.2.8 | Gate Valve 250 PSI
| - 20 มม. Ø |  |  | ชุด | 471 | 0 | 150 | 0 | 0
6.2.9 | Expansion Joint
| - 200 มม. Ø |  | 4 | ชุด | 14319 | 57276 | 1600 | 6400 | 63676
6.2.10 | Fire Department Connector
| - ø65 x ø65 x ø150 |  | 4 | ชุด | 13040 | 52160 | 1304 | 5216 | 57376
6.2.11 | Fire Hydrant
| - ø65 x ø65 x ø150 |  | 2 | ชุด | 9600 | 19200 | 960 | 1920 | 21120
6.2.12 | Sprinkler Head Spare Set |  |  | ชุด
| - Pendent (Recessed Type) 12.7 มม. ฦ, 135 ฐF |  | 24 | ชุด | 110 | 2640 |  |  | 2640
| - Up-Right 12.7 มม. ฦ, 165 ฐF |  | 24 | ชุด | 110 | 2640 |  |  | 2640
| - Standard Sidewall 13.5 มม. ฦ, 135 ฐF |  | 24 | ชุด | 800 | 19200 |  |  | 19200
| รวมราคารายการที่ 6.2 |  |  |  |  | 586156 |  | 49436 | 635592
6.3 | ระบบป้องกันไฟและควันลาม (Fire Barrier System) |  | 1 | ls | 450000 | 450000 | 135000 | 135000 | 585000
| รวมราคารายการที่ 6.3 |  |  |  |  | 450000 |  | 135000 | 585000

## 06.FP อาคารทิศตะวันตก(B2)
|  |  |  | แบบแสดงรายการ ปริมาณงาน และราคา |  |  |  | แบบ ปร. 4
กลุ่มงาน/งาน : |  | กลุ่มงานที่ 1 / หมวดงานระบบดับเพลิงและป้องกันอัคคีภัย
ชื่อโครงการ / งานก่อสร้าง : โครงการพัฒนาพื้นที่ส่วนขยายศูนย์ราชการเฉลิมพระเกียรติ ๘๐ พรรษา ๕ ธันวาคม ๒๕๕๐ พื้นที่โซน C
สัญญาก่อสร้างอาคารทิศตะวันตก (ส่วนงานโครงสร้าง งานสถาปัตยกรรม และงานระบบหลัก)
สถานที่ก่อสร้าง : |  | ศูนย์ราชการเฉลิมพระเกียรติ ถนนแจ้งวัฒนะ กรุงเทพมหานคร |  |  | แบบเลขที่
หน่วยงานเจ้าของโครงการ/งานก่อสร้าง : บริษัท ธนารักษ์พัฒนาสินทรัพย์ จำกัด
คำนวณราคากลางโดย : |  |  |  | เมื่อวันที่ |  | เดือน |  | พ.ศ. |  | หน่วย : บาท
ลำดับที่ | รายการ |  | จำนวน | หน่วย | ค่าวัสดุ |  | ค่าแรงงาน |  | รวมค่าวัสดุ | หมายเหตุ
[5 empty] | ราคาหน่วยละ | จำนวนเงิน | ราคาหน่วยละ | จำนวนเงิน | และค่าแรงงาน
6. | งานระบบดับเพลิงและป้องกันอัคคีภัย ชั้น B2
6.1 | งานท่อน้ำ (Piping Work) |  | 1 | งาน |  | 1857084 |  | 804853 | 2661937
6.2 | วาล์วและอุปกรณ์ (Valve & Pipe Accessories) |  | 1 | งาน |  | 212932 |  | 14000 | 226932
6.3 | ระบบหัวกระจายน้ำดับเพลิง (Sprinkler System) |  | 1 | งาน |  | 96030 |  | 44250 | 140280
6.4 | ตู้ดับเพลิงและถังดับเพลิงชนิดมือถือ (Fire Hose Cabinet & Portable Fire Extinguisher) |  | 1 | งาน |  | 279500 |  | 17570 | 297070
6.5 | ระบบไฟฟ้าและควบคุม (Electrical & Control System) สำหรับระบบป้องกันอัคคีภัย |  | 1 | งาน |  | 139240 |  | 13924 | 153164
6.6 | ระบบป้องกันไฟและควันลาม (Fire Barrier System) |  | 1 | งาน |  | 0 |  | 0 | 0
| รวมราคางานระบบดับเพลิงและป้องกันอัคคีภัย ชั้น B2 |  |  |  |  | 2584786 |  | 894597 | 3479383
งานระบบดับเพลิงและป้องกันอัคคีภัย
6.1 | งานท่อน้ำ (Piping Work)
6.1.1 | ท่อเหล็กดำ Sch.40 A53, GR.A มีตะเข็บ (ท่อ Branch)
| - 25 มม. Ø |  | 922 | ม. | 78 | 71916 | 45 | 41490 | 113406
| - 32 มม. Ø |  | 307 | ม. | 105 | 32235 | 60 | 18420 | 50655
| - 40 มม. Ø |  | 546 | ม. | 126 | 68796 | 70 | 38220 | 107016
| - 50 มม. Ø |  | 683 | ม. | 169 | 115427 | 95 | 64885 | 180312
| - 65 มม. Ø |  | 145 | ม. | 268 | 38860 | 150 | 21750 | 60610
| - 80 มม. Ø |  | 101 | ม. | 350 | 35350 | 200 | 20200 | 55550
| - 100 มม. Ø |  | 177 | ม. | 499 | 88323 | 280 | 49560 | 137883
| - 150 มม. Ø |  | 540 | ม. | 877 | 473580 | 500 | 270000 | 743580
| - 200 มม. Ø |  |  | ม. | 1361 | 0 | 560 | 0 | 0
| - 250 มม. Ø |  |  | ม. | 2212 | 0 | 700 | 0 | 0
| - Fitting |  | 1 | ls | 369795 | 369795 | 110939 | 110939 | 480734
| - Hanger & Support |  | 1 | ls | 184897 | 184897 | 55469 | 55469 | 240366
| - ค่าทดสอบ, ทำความสะอาดและทาสีท่อ |  | 1 | ls | 92449 | 92449 | 27735 | 27735 | 120184
| - ทาสีท่อดับเพลิง |  | 1 | ls | 277346 | 277346 | 83204 | 83204 | 360550
6.1.2 | ท่อเหล็กอาบสังกะสีชั้น B (Galvanized Steel Pipe Class B) มอก.277-2532
| - 25 มม. Ø |  | 5 | ม. | 124 | 620 | 50 | 250 | 870 | ราคากระทรวงพาณิชย์ กย. 2564 | 745.96 | 124
| - 50 มม. Ø |  | 15 | ม. | 259 | 3885 | 110 | 1650 | 5535 | ราคากระทรวงพาณิชย์ กย. 2564 | 1554.48 | 259
| - Fitting |  | 1 | ls | 2253 | 2253 | 676 | 676 | 2929
| - Hanger & Support |  | 1 | ls | 901 | 901 | 270 | 270 | 1171
| - ค่าทดสอบ, ทำความสะอาดและทาสีท่อ |  | 1 | ls | 451 | 451 | 135 | 135 | 586
| รวมราคารายการที่ 6.1 |  |  |  |  | 1857084 |  | 804853 | 2661937
6.2 | วาล์วและอุปกรณ์ (Valve & Pipe Accessories)
6.2.1 | Ball Valve 150 PSI |  |  |  |  | 0 |  | 0
| - 25 มม. Ø |  | 8 | ชุด | 400 | 3200 | 200 | 1600 | 4800
6.2.2 | Butterfly Valve 175 PSI
| - 150 มม. Ø |  | 4 | ชุด | 13100 | 52400 | 1200 | 4800 | 57200
6.2.3 | Gate Valve 175 PSI
| - 50 มม. Ø |  | 4 | ชุด | 1963 | 7852 | 400 | 1600 | 9452
6.2.4 | Sight Glass |  | 4 | ชุด | 900 | 3600 | 100 | 400 | 4000
6.2.5 | Wafer Check Valve
| - 150 มม. Ø |  | 4 | ชุด | 17400 | 69600 | 1200 | 4800 | 74400
6.2.6 | Pressure Gauge
| - 15 มม. Ø |  | 4 | ชุด | 1010 | 4040 | 100 | 400 | 4440
6.2.7 | Pressure Relief Valve
| - 15 มม. Ø |  | 4 | ชุด | 18060 | 72240 | 100 | 400 | 72640
| รวมราคารายการที่ 6.2 |  |  |  |  | 212932 |  | 14000 | 226932
6.3 | ระบบหัวกระจายน้ำดับเพลิง (Sprinkler System)
6.3.1 | Pendent (Recessed Type) 12.7 มม. ฦ, 135 ฐF |  | 24 | ชุด | 110 | 2640 | 75 | 1800 | 4440
6.3.2 | Pendent (Recessed Type) 13.5 มม. ฦ, 135 ฐF |  |  | ชุด |  | 0 |  | 0 | 0
6.3.3 | Up-Right 12.7 มม. ฦ, 165 ฐF |  | 849 | ชุด | 110 | 93390 | 50 | 42450 | 135840
6.3.4 | Sidewall 12.7 มม. ฦ, 135 ฐF |  |  | ชุด
6.3.5 | Storage Sprinkler K= 25.2 |  |  | ชุด
| รวมราคารายการที่ 6.3 |  |  |  |  | 96030 |  | 44250 | 140280
6.4 | ตู้ดับเพลิงและถังดับเพลิงชนิดมือถือ (Fire Hose Cabinet & Portable Fire Extinguisher)
6.4.1 | Fire Hose Cabinet
| - Recess Type Cabinet |  | 2 | ชุด | 6500 | 13000 | 1950 | 3900 | 16900
| - Dry Chemical Portable Fire Extinguisher @ 4.5 kg. |  | 2 | ชุด | 1200 | 2400 | Included |  | 2400
| - 25 mm Ø x 30 m Automatic Hose & Reel |  | 2 | ชุด | 19200 | 38400 | Included |  | 38400
| - 65 mm Ø Angle Hose Valve |  | 2 | ชุด | 4910 | 9820 | Included |  | 9820
| - 65 mm Ø Coupling Adaptor w/Cap & Chain |  | 2 | ชุด | 1420 | 2840 | Included |  | 2840
| - 25 mm Ø Ball Valve |  | 2 | ชุด | 720 | 1440 | Included |  | 1440
6.4.2 | FHC-2 (Occupant's Use & Parking Lot Use)
| - Stand Type Cabinet |  | 6 | ชุด | 7150 | 42900 | 2145 | 12870 | 55770
| - Dry Chemical Portable Fire Extinguisher @ 4.5 kg. |  | 6 | ชุด | 1200 | 7200 | Included |  | 7200
| - 25 mm Ø x 30 m Automatic Hose & Reel |  | 6 | ชุด | 19200 | 115200 | Included |  | 115200
| - 65 mm Ø Angle Hose Valve |  | 6 | ชุด | 4910 | 29460 | Included |  | 29460
| - 65 mm Ø Coupling Adaptor w/Cap & Chain |  | 6 | ชุด | 1420 | 8520 | Included |  | 8520
| - 25 mm Ø Ball Valve |  | 6 | ชุด | 720 | 4320 | Included |  | 4320
6.4.3 | Fire Extinguisher Cabinet
| - CO2 Portable Fire Extinguisher @ 4.5 kg. |  | 4 | ชุด | 1000 | 4000 | 200 | 800 | 4800
| - Dry Chemical Portable Fire Extinguisher @ 4.5 kg. |  |  | ชุด
| - Wet Chemical Portable Fire Extinguisher |  |  | ชุด
อื่นๆ ถ้ามี (ให้ระบุรายละเอียด)
| รวมราคารายการที่ 6.4 |  |  |  |  | 279500 |  | 17570 | 297070
6.5 | ระบบไฟฟ้าและควบคุม (Electrical & Control System) สำหรับระบบป้องกันอัคคีภัย
6.5.1 | Supervisory Switch |  | 20 | ชุด | 4460 | 89200 | 446 | 8920 | 98120
6.5.2 | Flow Switch |  | 4 | ชุด | 6180 | 24720 | 618 | 2472 | 27192
6.5.3 | Pressure Switch |  | 4 | ชุด | 6330 | 25320 | 633 | 2532 | 27852
6.5.4 | สายไฟฟ้าชนิด IEC 01
| - 2.5 มม² |  |  | ม.
| - 4 มม² |  |  | ม.
6.5.5 | สายไฟฟ้าทนไฟ (Fire Resistant Cable)
| - 50 มม² |  |  | ม.
| - 150 มม² |  |  | ม.
6.5.6 | ท่อร้อยสายไฟฟ้าชนิด EMT (EMT Conduit)
| - 15 มม. Ø |  |  | ม.
| - 20 มม. Ø |  |  | ม.
6.5.7 | กล่องเดินสายไฟฟ้า (Wireway)
| - 200 มม. x 100 มม. |  |  | ม.
| - Fitting Hanger & Support |  |  | ls
อื่นๆ ถ้ามี (ให้ระบุรายละเอียด)
-
-
| รวมราคารายการที่ 6.5 |  |  |  |  | 139240 |  | 13924 | 153164
6.6 | ระบบป้องกันไฟและควันลาม (Fire Barrier System) |  | 1 | ls | Included SAN อาคารทิศเหนือ (Main)
| รวมราคารายการที่ 6.6 |  |  |  |  | 0 |  | 0 | 0

## 06.FP อาคารทิศตะวันตก(B1)
|  |  |  | แบบแสดงรายการ ปริมาณงาน และราคา |  |  |  | แบบ ปร. 4
กลุ่มงาน/งาน : |  | กลุ่มงานที่ 1 / หมวดงานระบบดับเพลิงและป้องกันอัคคีภัย
ชื่อโครงการ / งานก่อสร้าง : โครงการพัฒนาพื้นที่ส่วนขยายศูนย์ราชการเฉลิมพระเกียรติ ๘๐ พรรษา ๕ ธันวาคม ๒๕๕๐ พื้นที่โซน C
สัญญาก่อสร้างอาคารทิศตะวันตก (ส่วนงานโครงสร้าง งานสถาปัตยกรรม และงานระบบหลัก)
สถานที่ก่อสร้าง : |  | ศูนย์ราชการเฉลิมพระเกียรติ ถนนแจ้งวัฒนะ กรุงเทพมหานคร |  |  | แบบเลขที่
หน่วยงานเจ้าของโครงการ/งานก่อสร้าง : บริษัท ธนารักษ์พัฒนาสินทรัพย์ จำกัด
คำนวณราคากลางโดย : |  |  |  | เมื่อวันที่ |  | เดือน |  | พ.ศ. |  | หน่วย : บาท
ลำดับที่ | รายการ |  | จำนวน | หน่วย | ค่าวัสดุ |  | ค่าแรงงาน |  | รวมค่าวัสดุ | หมายเหตุ
[5 empty] | ราคาหน่วยละ | จำนวนเงิน | ราคาหน่วยละ | จำนวนเงิน | และค่าแรงงาน
6. | งานระบบดับเพลิงและป้องกันอัคคีภัย ชั้น B1
6.1 | งานท่อน้ำ (Piping Work) |  | 1 | งาน |  | 1429869 |  | 618600 | 2048469
6.2 | วาล์วและอุปกรณ์ (Valve & Pipe Accessories) |  | 1 | งาน |  | 212932 |  | 14000 | 226932
6.3 | ระบบหัวกระจายน้ำดับเพลิง (Sprinkler System) |  | 1 | งาน |  | 90090 |  | 41550 | 131640
6.4 | ตู้ดับเพลิงและถังดับเพลิงชนิดมือถือ (Fire Hose Cabinet & Portable Fire Extinguisher) |  | 1 | งาน |  | 280500 |  | 17770 | 298270
6.5 | ระบบไฟฟ้าและควบคุม (Electrical & Control System) สำหรับระบบป้องกันอัคคีภัย |  | 1 | งาน |  | 42560 |  | 4256 | 46816
6.6 | ระบบป้องกันไฟและควันลาม (Fire Barrier System) |  | 1 | งาน |  | 0 |  | 0 | 0
| รวมราคางานระบบดับเพลิงและป้องกันอัคคีภัย ชั้น B1 |  |  |  |  | 2055951 |  | 696176 | 2752127
งานระบบดับเพลิงและป้องกันอัคคีภัย
6.1 | งานท่อน้ำ (Piping Work)
6.1.1 | ท่อเหล็กดำ Sch.40 A53, GR.A มีตะเข็บ (ท่อ Branch)
| - 25 มม. Ø |  | 1110 | ม. | 78 | 86580 | 45 | 49950 | 136530
| - 32 มม. Ø |  | 367 | ม. | 105 | 38535 | 60 | 22020 | 60555
| - 40 มม. Ø |  | 540 | ม. | 126 | 68040 | 70 | 37800 | 105840
| - 50 มม. Ø |  | 521 | ม. | 169 | 88049 | 95 | 49495 | 137544
| - 65 มม. Ø |  | 139 | ม. | 268 | 37252 | 150 | 20850 | 58102
| - 80 มม. Ø |  | 111 | ม. | 350 | 38850 | 200 | 22200 | 61050
| - 100 มม. Ø |  | 343 | ม. | 499 | 171157 | 280 | 96040 | 267197
| - 150 มม. Ø |  | 208 | ม. | 877 | 182416 | 500 | 104000 | 286416
| - 200 มม. Ø |  |  | ม. | 1361 | 0 | 560 | 0 | 0
| - 250 มม. Ø |  |  | ม. | 2212 | 0 | 700 | 0 | 0
| - Fitting |  | 1 | ls | 284352 | 284352 | 85306 | 85306 | 369658
| - Hanger & Support |  | 1 | ls | 142176 | 142176 | 42653 | 42653 | 184829
| - ค่าทดสอบ, ทำความสะอาดและทาสีท่อ |  | 1 | ls | 71088 | 71088 | 21326 | 21326 | 92414
| - ทาสีท่อดับเพลิง |  | 1 | ls | 213264 | 213264 | 63979 | 63979 | 277243
6.1.2 | ท่อเหล็กอาบสังกะสีชั้น B (Galvanized Steel Pipe Class B) มอก.277-2532
| - 25 มม. Ø |  | 5 | ม. | 124 | 620 | 50 | 250 | 870 | ราคากระทรวงพาณิชย์ กย. 2564 | 745.96 | 124
| - 50 มม. Ø |  | 15 | ม. | 259 | 3885 | 110 | 1650 | 5535 | ราคากระทรวงพาณิชย์ กย. 2564 | 1554.48 | 259
| - Fitting |  | 1 | ls | 2253 | 2253 | 676 | 676 | 2929
| - Hanger & Support |  | 1 | ls | 901 | 901 | 270 | 270 | 1171
| - ค่าทดสอบ, ทำความสะอาดและทาสีท่อ |  | 1 | ls | 451 | 451 | 135 | 135 | 586
| รวมราคารายการที่ 6.1 |  |  |  |  | 1429869 |  | 618600 | 2048469
6.2 | วาล์วและอุปกรณ์ (Valve & Pipe Accessories)
6.2.1 | Ball Valve 150 PSI |  |  |  |  | 0 |  | 0
| - 25 มม. Ø |  | 8 | ชุด | 400 | 3200 | 200 | 1600 | 4800
6.2.2 | Butterfly Valve 175 PSI
| - 150 มม. Ø |  | 4 | ชุด | 13100 | 52400 | 1200 | 4800 | 57200
6.2.3 | Gate Valve 250 PSI
| - 50 มม. Ø |  | 4 | ชุด | 1963 | 7852 | 400 | 1600 | 9452
6.2.4 | Sight Glass |  | 4 | ชุด | 900 | 3600 | 100 | 400 | 4000
6.2.5 | Wafer Check Valve
| - 150 มม. Ø |  | 4 | ชุด | 17400 | 69600 | 1200 | 4800 | 74400
6.2.6 | Pressure Gauge
| - 15 มม. Ø |  | 4 | ชุด | 1010 | 4040 | 100 | 400 | 4440
6.2.7 | Pressure Relief Valve
| - 15 มม. Ø |  | 4 | ชุด | 18060 | 72240 | 100 | 400 | 72640
อื่นๆ ถ้ามี (ให้ระบุรายละเอียด)
-
| รวมราคารายการที่ 6.2 |  |  |  |  | 212932 |  | 14000 | 226932
6.3 | ระบบหัวกระจายน้ำดับเพลิง (Sprinkler System)
6.3.1 | Pendent (Recessed Type) 12.7 มม. ฦ, 135 ฐF |  | 24 | ชุด | 110 | 2640 | 75 | 1800 | 4440
6.3.2 | Pendent (Recessed Type) 13.5 มม. ฦ, 135 ฐF |  |  | ชุด |  | 0 |  | 0 | 0
6.3.3 | Up-Right 12.7 มม. ฦ, 165 ฐF |  | 795 | ชุด | 110 | 87450 | 50 | 39750 | 127200
6.3.4 | Sidewall 12.7 มม. ฦ, 135 ฐF |  |  | ชุด
6.3.5 | Storage Sprinkler K= 25.2 |  |  | ชุด
| รวมราคารายการที่ 6.3 |  |  |  |  | 90090 |  | 41550 | 131640
6.4 | ตู้ดับเพลิงและถังดับเพลิงชนิดมือถือ (Fire Hose Cabinet & Portable Fire Extinguisher)
6.4.1 | Fire Hose Cabinet
| - Recess Type Cabinet |  | 2 | ชุด | 6500 | 13000 | 1950 | 3900 | 16900
| - Dry Chemical Portable Fire Extinguisher @ 4.5 kg. |  | 2 | ชุด | 1200 | 2400 | Included |  | 2400
| - 25 mm Ø x 30 m Automatic Hose & Reel |  | 2 | ชุด | 19200 | 38400 | Included |  | 38400
| - 65 mm Ø Angle Hose Valve |  | 2 | ชุด | 4910 | 9820 | Included |  | 9820
| - 65 mm Ø Coupling Adaptor w/Cap & Chain |  | 2 | ชุด | 1420 | 2840 | Included |  | 2840
| - 25 mm Ø Ball Valve |  | 2 | ชุด | 720 | 1440 | Included |  | 1440
6.4.2 | FHC-2 (Occupant's Use & Parking Lot Use)
| - Stand Type Cabinet |  | 6 | ชุด | 7150 | 42900 | 2145 | 12870 | 55770
| - Dry Chemical Portable Fire Extinguisher @ 4.5 kg. |  | 6 | ชุด | 1200 | 7200 | Included |  | 7200
| - 25 mm Ø x 30 m Automatic Hose & Reel |  | 6 | ชุด | 19200 | 115200 | Included |  | 115200
| - 65 mm Ø Angle Hose Valve |  | 6 | ชุด | 4910 | 29460 | Included |  | 29460
| - 65 mm Ø Coupling Adaptor w/Cap & Chain |  | 6 | ชุด | 1420 | 8520 | Included |  | 8520
| - 25 mm Ø Ball Valve |  | 6 | ชุด | 720 | 4320 | Included |  | 4320
6.4.3 | Fire Extinguisher Cabinet
| - CO2 Portable Fire Extinguisher @ 4.5 kg. |  | 5 | ชุด | 1000 | 5000 | 200 | 1000 | 6000
| - Dry Chemical Portable Fire Extinguisher @ 4.5 kg. |  |  | ชุด
| - Wet Chemical Portable Fire Extinguisher |  |  | ชุด
| รวมราคารายการที่ 6.4 |  |  |  |  | 280500 |  | 17770 | 298270
6.5 | ระบบไฟฟ้าและควบคุม (Electrical & Control System) สำหรับระบบป้องกันอัคคีภัย
6.5.1 | Supervisory Switch |  | 4 | ชุด | 4460 | 17840 | 446 | 1784 | 19624
6.5.2 | Flow Switch |  | 4 | ชุด | 6180 | 24720 | 618 | 2472 | 27192
6.5.3 | Pressure Switch |  |  | ชุด
6.5.4 | สายไฟฟ้าชนิด IEC 01
| - 2.5 มม² |  |  | ม.
| - 4 มม² |  |  | ม.
6.5.5 | สายไฟฟ้าทนไฟ (Fire Resistant Cable)
| - 50 มม² |  |  | ม.
| - 150 มม² |  |  | ม.
6.5.6 | ท่อร้อยสายไฟฟ้าชนิด EMT (EMT Conduit)
| - 15 มม. Ø |  |  | ม.
| - 20 มม. Ø |  |  | ม.
6.5.7 | อื่นๆ ถ้ามี (ให้ระบุรายละเอียด)
-
-
| รวมราคารายการที่ 6.5 |  |  |  |  | 42560 |  | 4256 | 46816
6.6 | ระบบป้องกันไฟและควันลาม (Fire Barrier System) |  | 1 | ls | Included SAN อาคารทิศเหนือ (Main)
| รวมราคารายการที่ 6.6 |  |  |  |  | 0 |  | 0 | 0

## 06.FP อาคารทิศตะวันตก (FL1)
|  |  |  | แบบแสดงรายการ ปริมาณงาน และราคา |  |  |  | แบบ ปร. 4
กลุ่มงาน/งาน : |  | กลุ่มงานที่ 1 / หมวดงานระบบดับเพลิงและป้องกันอัคคีภัย
ชื่อโครงการ / งานก่อสร้าง : โครงการพัฒนาพื้นที่ส่วนขยายศูนย์ราชการเฉลิมพระเกียรติ ๘๐ พรรษา ๕ ธันวาคม ๒๕๕๐ พื้นที่โซน C
สัญญาก่อสร้างอาคารทิศตะวันตก (ส่วนงานโครงสร้าง งานสถาปัตยกรรม และงานระบบหลัก)
สถานที่ก่อสร้าง : |  | ศูนย์ราชการเฉลิมพระเกียรติ ถนนแจ้งวัฒนะ กรุงเทพมหานคร |  |  | แบบเลขที่
หน่วยงานเจ้าของโครงการ/งานก่อสร้าง : บริษัท ธนารักษ์พัฒนาสินทรัพย์ จำกัด
คำนวณราคากลางโดย : |  |  |  | เมื่อวันที่ |  | เดือน |  | พ.ศ. |  | หน่วย : บาท
ลำดับที่ | รายการ |  | จำนวน | หน่วย | ค่าวัสดุ |  | ค่าแรงงาน |  | รวมค่าวัสดุ | หมายเหตุ
[5 empty] | ราคาหน่วยละ | จำนวนเงิน | ราคาหน่วยละ | จำนวนเงิน | และค่าแรงงาน
6. | งานระบบดับเพลิงและป้องกันอัคคีภัย ชั้น 1
6.1 | งานท่อน้ำ (Piping Work) |  | 1 | งาน |  | 928084 |  | 402413 | 1330497
6.2 | วาล์วและอุปกรณ์ (Valve & Pipe Accessories) |  | 1 | งาน |  | 212932 |  | 14000 | 226932
6.3 | ระบบหัวกระจายน้ำดับเพลิง (Sprinkler System) |  | 1 | งาน |  | 72410 |  | 42475 | 114885
6.4 | ตู้ดับเพลิงและถังดับเพลิงชนิดมือถือ (Fire Hose Cabinet & Portable Fire Extinguisher) |  | 1 | งาน |  | 243950 |  | 15040 | 258990
6.5 | Clean Agent (Novec 1230) Fire Suppression System |  | 1 | งาน |  | 2402942 |  | 59000 | 2461942
6.6 | ระบบไฟฟ้าและควบคุม (Electrical & Control System) สำหรับระบบป้องกันอัคคีภัย |  | 1 | งาน |  | 42560 |  | 4256 | 46816
6.7 | ระบบป้องกันไฟและควันลาม (Fire Barrier System) |  | 1 | งาน |  | 0 |  | 0 | 0
| รวมราคางานระบบดับเพลิงและป้องกันอัคคีภัย ชั้น 1 |  |  |  |  | 3902878 |  | 537184 | 4440062
งานระบบดับเพลิงและป้องกันอัคคีภัย
6.1 | งานท่อน้ำ (Piping Work)
6.1.1 | ท่อเหล็กดำ Sch.40 A53, GR.A มีตะเข็บ (ท่อ Branch)
| - 25 มม. Ø |  | 1284 | ม. | 78 | 100152 | 45 | 57780 | 157932
| - 32 มม. Ø |  | 224 | ม. | 105 | 23520 | 60 | 13440 | 36960
| - 40 มม. Ø |  | 155 | ม. | 126 | 19530 | 70 | 10850 | 30380
| - 50 มม. Ø |  | 231 | ม. | 169 | 39039 | 95 | 21945 | 60984
| - 65 มม. Ø |  | 130 | ม. | 268 | 34840 | 150 | 19500 | 54340
| - 80 มม. Ø |  | 77 | ม. | 350 | 26950 | 200 | 15400 | 42350
| - 100 มม. Ø |  | 134 | ม. | 499 | 66866 | 280 | 37520 | 104386
| - 150 มม. Ø |  | 170 | ม. | 877 | 149090 | 500 | 85000 | 234090
| - 200 มม. Ø |  |  | ม. | 1361 | 0 | 560 | 0 | 0
| - 250 มม. Ø |  |  | ม. | 2212 | 0 | 700 | 0 | 0
| - Fitting |  | 1 | ls | 183995 | 183995 | 55199 | 55199 | 239194
| - Hanger & Support |  | 1 | ls | 91997 | 91997 | 27599 | 27599 | 119596
| - ค่าทดสอบ, ทำความสะอาดและทาสีท่อ |  | 1 | ls | 45999 | 45999 | 13800 | 13800 | 59799
| - ทาสีท่อดับเพลิง |  | 1 | ls | 137996 | 137996 | 41399 | 41399 | 179395
6.1.2 | ท่อเหล็กอาบสังกะสีชั้น B (Galvanized Steel Pipe Class B) มอก.277-2532
| - 25 มม. Ø |  | 5 | ม. | 124 | 620 | 50 | 250 | 870 | ราคากระทรวงพาณิชย์ กย. 2564 | 745.96 | 124
| - 50 มม. Ø |  | 15 | ม. | 259 | 3885 | 110 | 1650 | 5535 | ราคากระทรวงพาณิชย์ กย. 2564 | 1554.48 | 259
| - Fitting |  | 1 | ls | 2253 | 2253 | 676 | 676 | 2929
| - Hanger & Support |  | 1 | ls | 901 | 901 | 270 | 270 | 1171
| - ค่าทดสอบ, ทำความสะอาดและทาสีท่อ |  | 1 | ls | 451 | 451 | 135 | 135 | 586
อื่นๆ ถ้ามี (ให้ระบุรายละเอียด)
| รวมราคารายการที่ 6.1 |  |  |  |  | 928084 |  | 402413 | 1330497
6.2 | วาล์วและอุปกรณ์ (Valve & Pipe Accessories)
6.2.1 | Ball Valve 150 PSI |  |  |  |  | 0 |  | 0
| - 25 มม. Ø |  | 8 | ชุด | 400 | 3200 | 200 | 1600 | 4800
6.2.2 | Butterfly Valve 175 PSI
| - 150 มม. Ø |  | 4 | ชุด | 13100 | 52400 | 1200 | 4800 | 57200
6.2.3 | Gate Valve 250 PSI
| - 50 มม. Ø |  | 4 | ชุด | 1963 | 7852 | 400 | 1600 | 9452
6.2.4 | Sight Glass |  | 4 | ชุด | 900 | 3600 | 100 | 400 | 4000
6.2.5 | Wafer Check Valve
| - 150 มม. Ø |  | 4 | ชุด | 17400 | 69600 | 1200 | 4800 | 74400
6.2.6 | Pressure Gauge
| - 15 มม. Ø |  | 4 | ชุด | 1010 | 4040 | 100 | 400 | 4440
6.2.7 | Pressure Relief Valve
| - 15 มม. Ø |  | 4 | ชุด | 18060 | 72240 | 100 | 400 | 72640
อื่นๆ ถ้ามี (ให้ระบุรายละเอียด)
-
| รวมราคารายการที่ 6.2 |  |  |  |  | 212932 |  | 14000 | 226932
6.3 | ระบบหัวกระจายน้ำดับเพลิง (Sprinkler System)
6.3.1 | Pendent (Recessed Type) 12.7 มม. ฦ, 135 ฐF |  | 533 | ชุด | 110 | 58630 | 75 | 39975 | 98605
6.3.2 | Pendent (Recessed Type) 13.5 มม. ฦ, 135 ฐF |  |  | ชุด |  | 0 |  | 0 | 0
6.3.3 | Standard Sidewall 13.5 มม. ฦ, 135 ฐF |  | 12 | ชุด | 800 | 9600 | 50 | 600 | 10200
6.3.4 | Up-Right 12.7 มม. ฦ, 165 ฐF |  | 38 | ชุด | 110 | 4180 | 50 | 1900 | 6080
6.3.5 | Storage Sprinkler K= 25.2 |  |  | ชุด
| รวมราคารายการที่ 6.3 |  |  |  |  | 72410 |  | 42475 | 114885
6.4 | ตู้ดับเพลิงและถังดับเพลิงชนิดมือถือ (Fire Hose Cabinet & Portable Fire Extinguisher)
6.4.1 | Fire Hose Cabinet
| - Recess Type Cabinet |  | 5 | ชุด | 6500 | 32500 | 1950 | 9750 | 42250
| - Dry Chemical Portable Fire Extinguisher @ 4.5 kg. |  | 5 | ชุด | 1200 | 6000 | Included |  | 6000
| - 25 mm Ø x 30 m Automatic Hose & Reel |  | 5 | ชุด | 19200 | 96000 | Included |  | 96000
| - 65 mm Ø Angle Hose Valve |  | 5 | ชุด | 4910 | 24550 | Included |  | 24550
| - 65 mm Ø Coupling Adaptor w/Cap & Chain |  | 5 | ชุด | 1420 | 7100 | Included |  | 7100
| - 25 mm Ø Ball Valve |  | 5 | ชุด | 720 | 3600 | Included |  | 3600
6.4.2 | FHC-2 (Occupant's Use & Parking Lot Use)
| - Stand Type Cabinet |  | 2 | ชุด | 7150 | 14300 | 2145 | 4290 | 18590
| - Dry Chemical Portable Fire Extinguisher @ 4.5 kg. |  | 2 | ชุด | 1200 | 2400 | Included |  | 2400
| - 25 mm Ø x 30 m Automatic Hose & Reel |  | 2 | ชุด | 19200 | 38400 | Included |  | 38400
| - 65 mm Ø Angle Hose Valve |  | 2 | ชุด | 4910 | 9820 | Included |  | 9820
| - 65 mm Ø Coupling Adaptor w/Cap & Chain |  | 2 | ชุด | 1420 | 2840 | Included |  | 2840
| - 25 mm Ø Ball Valve |  | 2 | ชุด | 720 | 1440 | Included |  | 1440
6.4.3 | Fire Extinguisher Cabinet
| - CO2 Portable Fire Extinguisher @ 4.5 kg. |  | 5 | ชุด | 1000 | 5000 | 200 | 1000 | 6000
| - Dry Chemical Portable Fire Extinguisher @ 4.5 kg. |  |  | ชุด
| - Wet Chemical Portable Fire Extinguisher |  |  | ชุด
| รวมราคารายการที่ 6.4 |  |  |  |  | 243950 |  | 15040 | 258990
6.5 | Clean Agent (Novec 1230) Fire Suppression System
6.5.1 | Room Service
| W2-1MDB1 (MDB ศาลปกครอง) |  | 1 | งาน | 1230895.9 | 1230896 |  | 0 | 1230896
| W2-1MDB2 (MDB ZONE W) |  | 1 | งาน | 1172045.9 | 1172046 |  | 0 | 1172046
| Engineering And Commissioning |  | 1 | ls |  |  | 59000 | 59000 | 59000
อื่นๆ ถ้ามี (ให้ระบุรายละเอียด)
-
-
| รวมราคารายการที่ 6.5 |  |  |  |  | 2402942 |  | 59000 | 2461942
6.6 | ระบบไฟฟ้าและควบคุม (Electrical & Control System) สำหรับระบบป้องกันอัคคีภัย
6.6.1 | Supervisory Switch |  | 4 | ชุด | 4460 | 17840 | 446 | 1784 | 19624
6.6.2 | Flow Switch |  | 4 | ชุด | 6180 | 24720 | 618 | 2472 | 27192
6.6.3 | Pressure Switch |  |  | ชุด
อื่นๆ ถ้ามี (ให้ระบุรายละเอียด)
-
-
| รวมราคารายการที่ 6.6 |  |  |  |  | 42560 |  | 4256 | 46816
6.7 | ระบบป้องกันไฟและควันลาม (Fire Barrier System) |  | 1 | ls | Included SAN อาคารทิศเหนือ (Main)
| รวมราคารายการที่ 6.7 |  |  |  |  | 0 |  | 0 | 0

## 06.FP อาคารทิศตะวันตก (FL2)
|  |  |  | แบบแสดงรายการ ปริมาณงาน และราคา |  |  |  | แบบ ปร. 4
กลุ่มงาน/งาน : |  | กลุ่มงานที่ 1 / หมวดงานระบบดับเพลิงและป้องกันอัคคีภัย
ชื่อโครงการ / งานก่อสร้าง : โครงการพัฒนาพื้นที่ส่วนขยายศูนย์ราชการเฉลิมพระเกียรติ ๘๐ พรรษา ๕ ธันวาคม ๒๕๕๐ พื้นที่โซน C
สัญญาก่อสร้างอาคารทิศตะวันตก (ส่วนงานโครงสร้าง งานสถาปัตยกรรม และงานระบบหลัก)
สถานที่ก่อสร้าง : |  | ศูนย์ราชการเฉลิมพระเกียรติ ถนนแจ้งวัฒนะ กรุงเทพมหานคร |  |  | แบบเลขที่
หน่วยงานเจ้าของโครงการ/งานก่อสร้าง : บริษัท ธนารักษ์พัฒนาสินทรัพย์ จำกัด
คำนวณราคากลางโดย : |  |  |  | เมื่อวันที่ |  | เดือน |  | พ.ศ. |  | หน่วย : บาท
ลำดับที่ | รายการ |  | จำนวน | หน่วย | ค่าวัสดุ |  | ค่าแรงงาน |  | รวมค่าวัสดุ | หมายเหตุ
[5 empty] | ราคาหน่วยละ | จำนวนเงิน | ราคาหน่วยละ | จำนวนเงิน | และค่าแรงงาน
6. | งานระบบดับเพลิงและป้องกันอัคคีภัย ชั้น 2
6.1 | งานท่อน้ำ (Piping Work) |  | 1 | งาน |  | 801066 |  | 347154 | 1148220
6.2 | วาล์วและอุปกรณ์ (Valve & Pipe Accessories) |  | 1 | งาน |  | 212932 |  | 14000 | 226932
6.3 | ระบบหัวกระจายน้ำดับเพลิง (Sprinkler System) |  | 1 | งาน |  | 143960 |  | 42825 | 186785
6.4 | ตู้ดับเพลิงและถังดับเพลิงชนิดมือถือ (Fire Hose Cabinet & Portable Fire Extinguisher) |  | 1 | งาน |  | 242950 |  | 14840 | 257790
6.5 | ระบบไฟฟ้าและควบคุม (Electrical & Control System) สำหรับระบบป้องกันอัคคีภัย |  | 1 | งาน |  | 42560 |  | 4256 | 46816
6.6 | ระบบป้องกันไฟและควันลาม (Fire Barrier System) |  | 1 | งาน |  | 0 |  | 0 | 0
| รวมราคางานระบบดับเพลิงและป้องกันอัคคีภัย ชั้น 2 |  |  |  |  | 1443468 |  | 423075 | 1866543
งานระบบดับเพลิงและป้องกันอัคคีภัย
6.1 | งานท่อน้ำ (Piping Work)
6.1.1 | ท่อเหล็กดำ Sch.40 A53, GR.A มีตะเข็บ (ท่อ Branch)
| - 25 มม. Ø |  | 1225 | ม. | 78 | 95550 | 45 | 55125 | 150675
| - 32 มม. Ø |  | 140 | ม. | 105 | 14700 | 60 | 8400 | 23100
| - 40 มม. Ø |  | 78 | ม. | 126 | 9828 | 70 | 5460 | 15288
| - 50 มม. Ø |  | 325 | ม. | 169 | 54925 | 95 | 30875 | 85800
| - 65 มม. Ø |  | 225 | ม. | 268 | 60300 | 150 | 33750 | 94050
| - 80 มม. Ø |  | 137 | ม. | 350 | 47950 | 200 | 27400 | 75350
| - 100 มม. Ø |  | 74 | ม. | 499 | 36926 | 280 | 20720 | 57646
| - 150 มม. Ø |  | 87 | ม. | 877 | 76299 | 500 | 43500 | 119799
| - 200 มม. Ø |  |  | ม. | 1361 | 0 | 560 | 0 | 0
| - 250 มม. Ø |  |  | ม. | 2212 | 0 | 700 | 0 | 0
| - Fitting |  | 1 | ls | 158591 | 158591 | 47577 | 47577 | 206168
| - Hanger & Support |  | 1 | ls | 79296 | 79296 | 23789 | 23789 | 103085
| - ค่าทดสอบ, ทำความสะอาดและทาสีท่อ |  | 1 | ls | 39648 | 39648 | 11894 | 11894 | 51542
| - ทาสีท่อดับเพลิง |  | 1 | ls | 118943 | 118943 | 35683 | 35683 | 154626
6.1.2 | ท่อเหล็กอาบสังกะสีชั้น B (Galvanized Steel Pipe Class B) มอก.277-2532
| - 25 มม. Ø |  | 5 | ม. | 124 | 620 | 50 | 250 | 870 | ราคากระทรวงพาณิชย์ กย. 2564 | 745.96 | 124
| - 50 มม. Ø |  | 15 | ม. | 259 | 3885 | 110 | 1650 | 5535 | ราคากระทรวงพาณิชย์ กย. 2564 | 1554.48 | 259
| - Fitting |  | 1 | ls | 2253 | 2253 | 676 | 676 | 2929
| - Hanger & Support |  | 1 | ls | 901 | 901 | 270 | 270 | 1171
| - ค่าทดสอบ, ทำความสะอาดและทาสีท่อ |  | 1 | ls | 451 | 451 | 135 | 135 | 586
| รวมราคารายการที่ 6.1 |  |  |  |  | 801066 |  | 347154 | 1148220
6.2 | วาล์วและอุปกรณ์ (Valve & Pipe Accessories)
6.2.1 | Ball Valve 150 PSI |  |  |  |  | 0 |  | 0
| - 25 มม. Ø |  | 8 | ชุด | 400 | 3200 | 200 | 1600 | 4800
6.2.2 | Butterfly Valve 175 PSI
| - 150 มม. Ø |  | 4 | ชุด | 13100 | 52400 | 1200 | 4800 | 57200
6.2.3 | Gate Valve 250 PSI
| - 50 มม. Ø |  | 4 | ชุด | 1963 | 7852 | 400 | 1600 | 9452
6.2.4 | Sight Glass |  | 4 | ชุด | 900 | 3600 | 100 | 400 | 4000
6.2.5 | Wafer Check Valve
| - 150 มม. Ø |  | 4 | ชุด | 17400 | 69600 | 1200 | 4800 | 74400
6.2.6 | Pressure Gauge
| - 15 มม. Ø |  | 4 | ชุด | 1010 | 4040 | 100 | 400 | 4440
6.2.7 | Pressure Relief Valve
| - 15 มม. Ø |  | 4 | ชุด | 18060 | 72240 | 100 | 400 | 72640
อื่นๆ ถ้ามี (ให้ระบุรายละเอียด)
| รวมราคารายการที่ 6.2 |  |  |  |  | 212932 |  | 14000 | 226932
6.3 | ระบบหัวกระจายน้ำดับเพลิง (Sprinkler System)
6.3.1 | Pendent (Recessed Type) 12.7 มม. ฦ, 135 ฐF |  | 463 | ชุด | 110 | 50930 | 75 | 34725 | 85655
6.3.2 | Pendent (Recessed Type) 13.5 มม. ฦ, 135 ฐF |  |  | ชุด
6.3.3 | Standard Sidewall 13.5 มม. ฦ, 135 ฐF |  | 109 | ชุด | 800 | 87200 | 50 | 5450 | 92650
6.3.4 | Up-Right 12.7 มม. ฦ, 165 ฐF |  | 53 | ชุด | 110 | 5830 | 50 | 2650 | 8480
6.3.5 | Sprinkler Test Station
| รวมราคารายการที่ 6.3 |  |  |  |  | 143960 |  | 42825 | 186785
6.4 | ตู้ดับเพลิงและถังดับเพลิงชนิดมือถือ (Fire Hose Cabinet & Portable Fire Extinguisher)
6.4.1 | Fire Hose Cabinet
| - Recess Type Cabinet |  | 5 | ชุด | 6500 | 32500 | 1950 | 9750 | 42250
| - Dry Chemical Portable Fire Extinguisher @ 4.5 kg. |  | 5 | ชุด | 1200 | 6000 | Included |  | 6000
| - 25 mm Ø x 30 m Automatic Hose & Reel |  | 5 | ชุด | 19200 | 96000 | Included |  | 96000
| - 65 mm Ø Angle Hose Valve |  | 5 | ชุด | 4910 | 24550 | Included |  | 24550
| - 65 mm Ø Coupling Adaptor w/Cap & Chain |  | 5 | ชุด | 1420 | 7100 | Included |  | 7100
| - 25 mm Ø Ball Valve |  | 5 | ชุด | 720 | 3600 | Included |  | 3600
6.4.2 | FHC-2 (Occupant's Use & Parking Lot Use)
| - Stand Type Cabinet |  | 2 | ชุด | 7150 | 14300 | 2145 | 4290 | 18590
| - Dry Chemical Portable Fire Extinguisher @ 4.5 kg. |  | 2 | ชุด | 1200 | 2400 | Included |  | 2400
| - 25 mm Ø x 30 m Automatic Hose & Reel |  | 2 | ชุด | 19200 | 38400 | Included |  | 38400
| - 65 mm Ø Angle Hose Valve |  | 2 | ชุด | 4910 | 9820 | Included |  | 9820
| - 65 mm Ø Coupling Adaptor w/Cap & Chain |  | 2 | ชุด | 1420 | 2840 | Included |  | 2840
| - 25 mm Ø Ball Valve |  | 2 | ชุด | 720 | 1440 | Included |  | 1440
6.4.3 | Fire Extinguisher Cabinet
| - CO2 Portable Fire Extinguisher @ 4.5 kg. |  | 4 | ชุด | 1000 | 4000 | 200 | 800 | 4800
| - Dry Chemical Portable Fire Extinguisher @ 4.5 kg. |  |  | ชุด
| - Wet Chemical Portable Fire Extinguisher |  |  | ชุด
อื่นๆ ถ้ามี (ให้ระบุรายละเอียด)
| รวมราคารายการที่ 6.4 |  |  |  |  | 242950 |  | 14840 | 257790
6.5 | ระบบไฟฟ้าและควบคุม (Electrical & Control System) สำหรับระบบป้องกันอัคคีภัย
6.5.1 | Supervisory Switch |  | 4 | ชุด | 4460 | 17840 | 446 | 1784 | 19624
6.5.2 | Flow Switch |  | 4 | ชุด | 6180 | 24720 | 618 | 2472 | 27192
6.5.3 | Pressure Switch |  |  | ชุด
อื่นๆ ถ้ามี (ให้ระบุรายละเอียด)
-
-
| รวมราคารายการที่ 6.5 |  |  |  |  | 42560 |  | 4256 | 46816
6.6 | ระบบป้องกันไฟและควันลาม (Fire Barrier System) |  | 1 | ls | Included SAN อาคารทิศเหนือ (Main)
| รวมราคารายการที่ 6.6 |  |  |  |  | 0 |  | 0 | 0

## 06.FP อาคารทิศตะวันตก (FL3)
|  |  |  | แบบแสดงรายการ ปริมาณงาน และราคา |  |  |  | แบบ ปร. 4
กลุ่มงาน/งาน : |  | กลุ่มงานที่ 1 / หมวดงานระบบดับเพลิงและป้องกันอัคคีภัย
ชื่อโครงการ / งานก่อสร้าง : โครงการพัฒนาพื้นที่ส่วนขยายศูนย์ราชการเฉลิมพระเกียรติ ๘๐ พรรษา ๕ ธันวาคม ๒๕๕๐ พื้นที่โซน C
สัญญาก่อสร้างอาคารทิศตะวันตก (ส่วนงานโครงสร้าง งานสถาปัตยกรรม และงานระบบหลัก)
สถานที่ก่อสร้าง : |  | ศูนย์ราชการเฉลิมพระเกียรติ ถนนแจ้งวัฒนะ กรุงเทพมหานคร |  |  | แบบเลขที่
หน่วยงานเจ้าของโครงการ/งานก่อสร้าง : บริษัท ธนารักษ์พัฒนาสินทรัพย์ จำกัด
คำนวณราคากลางโดย : |  |  |  | เมื่อวันที่ |  | เดือน |  | พ.ศ. |  | หน่วย : บาท
ลำดับที่ | รายการ |  | จำนวน | หน่วย | ค่าวัสดุ |  | ค่าแรงงาน |  | รวมค่าวัสดุ | หมายเหตุ
[5 empty] | ราคาหน่วยละ | จำนวนเงิน | ราคาหน่วยละ | จำนวนเงิน | และค่าแรงงาน
6. | งานระบบดับเพลิงและป้องกันอัคคีภัย ชั้น 3
6.1 | งานท่อน้ำ (Piping Work) |  | 1 | งาน |  | 948429 |  | 410569 | 1358998
6.2 | วาล์วและอุปกรณ์ (Valve & Pipe Accessories) |  | 1 | งาน |  | 212932 |  | 14000 | 226932
6.3 | ระบบหัวกระจายน้ำดับเพลิง (Sprinkler System) |  | 1 | งาน |  | 63580 |  | 42600 | 106180
6.4 | ตู้ดับเพลิงและถังดับเพลิงชนิดมือถือ (Fire Hose Cabinet & Portable Fire Extinguisher) |  | 1 | งาน |  | 242950 |  | 14840 | 257790
6.5 | ระบบไฟฟ้าและควบคุม (Electrical & Control System) สำหรับระบบป้องกันอัคคีภัย |  | 1 | งาน |  | 42560 |  | 4256 | 46816
6.6 | ระบบป้องกันไฟและควันลาม (Fire Barrier System) |  | 1 | งาน |  | 0 |  | 0 | 0
| รวมราคางานระบบดับเพลิงและป้องกันอัคคีภัย ชั้น 3 |  |  |  |  | 1510451 |  | 486265 | 1996716
งานระบบดับเพลิงและป้องกันอัคคีภัย
6.1 | งานท่อน้ำ (Piping Work)
6.1.1 | ท่อเหล็กดำ Sch.40 A53, GR.A มีตะเข็บ (ท่อ Branch)
| - 25 มม. Ø |  | 1321 | ม. | 78 | 103038 | 45 | 59445 | 162483
| - 32 มม. Ø |  | 326 | ม. | 105 | 34230 | 60 | 19560 | 53790
| - 40 มม. Ø |  | 322 | ม. | 126 | 40572 | 70 | 22540 | 63112
| - 50 มม. Ø |  | 205 | ม. | 169 | 34645 | 95 | 19475 | 54120
| - 65 มม. Ø |  | 146 | ม. | 268 | 39128 | 150 | 21900 | 61028
| - 80 มม. Ø |  | 110 | ม. | 350 | 38500 | 200 | 22000 | 60500
| - 100 มม. Ø |  | 229 | ม. | 499 | 114271 | 280 | 64120 | 178391
| - 150 มม. Ø |  | 75 | ม. | 877 | 65775 | 500 | 37500 | 103275
| - 200 มม. Ø |  |  | ม. | 1361 | 0 | 560 | 0 | 0
| - 250 มม. Ø |  |  | ม. | 2212 | 0 | 700 | 0 | 0
| - Fitting |  | 1 | ls | 188064 | 188064 | 56419 | 56419 | 244483
| - Hanger & Support |  | 1 | ls | 94032 | 94032 | 28210 | 28210 | 122242
| - ค่าทดสอบ, ทำความสะอาดและทาสีท่อ |  | 1 | ls | 47016 | 47016 | 14105 | 14105 | 61121
| - ทาสีท่อดับเพลิง |  | 1 | ls | 141048 | 141048 | 42314 | 42314 | 183362
6.1.2 | ท่อเหล็กอาบสังกะสีชั้น B (Galvanized Steel Pipe Class B) มอก.277-2532
| - 25 มม. Ø |  | 5 | ม. | 124 | 620 | 50 | 250 | 870 | ราคากระทรวงพาณิชย์ กย. 2564 | 745.96 | 124
| - 50 มม. Ø |  | 15 | ม. | 259 | 3885 | 110 | 1650 | 5535 | ราคากระทรวงพาณิชย์ กย. 2564 | 1554.48 | 259
| - Fitting |  | 1 | ls | 2253 | 2253 | 676 | 676 | 2929
| - Hanger & Support |  | 1 | ls | 901 | 901 | 270 | 270 | 1171
| - ค่าทดสอบ, ทำความสะอาดและทาสีท่อ |  | 1 | ls | 451 | 451 | 135 | 135 | 586
อื่นๆ ถ้ามี (ให้ระบุรายละเอียด)
| รวมราคารายการที่ 6.1 |  |  |  |  | 948429 |  | 410569 | 1358998
6.2 | วาล์วและอุปกรณ์ (Valve & Pipe Accessories)
6.2.1 | Ball Valve 150 PSI |  |  |  |  | 0 |  | 0
| - 25 มม. Ø |  | 8 | ชุด | 400 | 3200 | 200 | 1600 | 4800
6.2.2 | Butterfly Valve 175 PSI
| - 150 มม. Ø |  | 4 | ชุด | 13100 | 52400 | 1200 | 4800 | 57200
6.2.3 | Gate Valve 250 PSI
| - 50 มม. Ø |  | 4 | ชุด | 1963 | 7852 | 400 | 1600 | 9452
6.2.4 | Sight Glass |  | 4 | ชุด | 900 | 3600 | 100 | 400 | 4000
6.2.5 | Wafer Check Valve
| - 150 มม. Ø |  | 4 | ชุด | 17400 | 69600 | 1200 | 4800 | 74400
6.2.6 | Pressure Gauge
| - 15 มม. Ø |  | 4 | ชุด | 1010 | 4040 | 100 | 400 | 4440
6.2.7 | Pressure Relief Valve
| - 15 มม. Ø |  | 4 | ชุด | 18060 | 72240 | 100 | 400 | 72640
อื่นๆ ถ้ามี (ให้ระบุรายละเอียด)
| รวมราคารายการที่ 6.2 |  |  |  |  | 212932 |  | 14000 | 226932
6.3 | ระบบหัวกระจายน้ำดับเพลิง (Sprinkler System)
6.3.1 | Pendent (Recessed Type) 12.7 มม. ฦ, 135 ฐF |  | 548 | ชุด | 110 | 60280 | 75 | 41100 | 101380
6.3.2 | Pendent (Recessed Type) 13.5 มม. ฦ, 135 ฐF |  |  | ชุด
6.3.3 | Standard Sidewall 13.5 มม. ฦ, 135 ฐF |  |  | ชุด | 800 | 0 | 50 | 0 | 0
6.3.4 | Up-Right 12.7 มม. ฦ, 165 ฐF |  | 30 | ชุด | 110 | 3300 | 50 | 1500 | 4800
6.3.5 | Sprinkler Test Station
| รวมราคารายการที่ 6.3 |  |  |  |  | 63580 |  | 42600 | 106180
6.4 | ตู้ดับเพลิงและถังดับเพลิงชนิดมือถือ (Fire Hose Cabinet & Portable Fire Extinguisher)
6.4.1 | Fire Hose Cabinet
| - Recess Type Cabinet |  | 5 | ชุด | 6500 | 32500 | 1950 | 9750 | 42250
| - Dry Chemical Portable Fire Extinguisher @ 4.5 kg. |  | 5 | ชุด | 1200 | 6000 | Included |  | 6000
| - 25 mm Ø x 30 m Automatic Hose & Reel |  | 5 | ชุด | 19200 | 96000 | Included |  | 96000
| - 65 mm Ø Angle Hose Valve |  | 5 | ชุด | 4910 | 24550 | Included |  | 24550
| - 65 mm Ø Coupling Adaptor w/Cap & Chain |  | 5 | ชุด | 1420 | 7100 | Included |  | 7100
| - 25 mm Ø Ball Valve |  | 5 | ชุด | 720 | 3600 | Included |  | 3600
6.4.2 | FHC-2 (Occupant's Use & Parking Lot Use)
| - Stand Type Cabinet |  | 2 | ชุด | 7150 | 14300 | 2145 | 4290 | 18590
| - Dry Chemical Portable Fire Extinguisher @ 4.5 kg. |  | 2 | ชุด | 1200 | 2400 | Included |  | 2400
| - 25 mm Ø x 30 m Automatic Hose & Reel |  | 2 | ชุด | 19200 | 38400 | Included |  | 38400
| - 65 mm Ø Angle Hose Valve |  | 2 | ชุด | 4910 | 9820 | Included |  | 9820
| - 65 mm Ø Coupling Adaptor w/Cap & Chain |  | 2 | ชุด | 1420 | 2840 | Included |  | 2840
| - 25 mm Ø Ball Valve |  | 2 | ชุด | 720 | 1440 | Included |  | 1440
6.4.3 | Fire Extinguisher Cabinet
| - CO2 Portable Fire Extinguisher @ 4.5 kg. |  | 4 | ชุด | 1000 | 4000 | 200 | 800 | 4800
| - Dry Chemical Portable Fire Extinguisher @ 4.5 kg. |  |  | ชุด
| - Wet Chemical Portable Fire Extinguisher |  |  | ชุด
อื่นๆ ถ้ามี (ให้ระบุรายละเอียด)
-
| รวมราคารายการที่ 6.4 |  |  |  |  | 242950 |  | 14840 | 257790
6.5 | ระบบไฟฟ้าและควบคุม (Electrical & Control System) สำหรับระบบป้องกันอัคคีภัย
6.5.1 | Supervisory Switch |  | 4 | ชุด | 4460 | 17840 | 446 | 1784 | 19624
6.5.2 | Flow Switch |  | 4 | ชุด | 6180 | 24720 | 618 | 2472 | 27192
6.5.3 | Pressure Switch |  |  | ชุด
อื่นๆ ถ้ามี (ให้ระบุรายละเอียด)
-
-
| รวมราคารายการที่ 6.5 |  |  |  |  | 42560 |  | 4256 | 46816
6.6 | ระบบป้องกันไฟและควันลาม (Fire Barrier System) |  | 1 | ls | Included SAN อาคารทิศเหนือ (Main) |  |  | 0 | 0
| รวมราคารายการที่ 6.6 |  |  |  |  | 0 |  | 0 | 0

## 06.FP อาคารทิศตะวันตก (FL4)
|  |  |  | แบบแสดงรายการ ปริมาณงาน และราคา |  |  |  | แบบ ปร. 4
กลุ่มงาน/งาน : |  | กลุ่มงานที่ 1 / หมวดงานระบบดับเพลิงและป้องกันอัคคีภัย
ชื่อโครงการ / งานก่อสร้าง : โครงการพัฒนาพื้นที่ส่วนขยายศูนย์ราชการเฉลิมพระเกียรติ ๘๐ พรรษา ๕ ธันวาคม ๒๕๕๐ พื้นที่โซน C
สัญญาก่อสร้างอาคารทิศตะวันตก (ส่วนงานโครงสร้าง งานสถาปัตยกรรม และงานระบบหลัก)
สถานที่ก่อสร้าง : |  | ศูนย์ราชการเฉลิมพระเกียรติ ถนนแจ้งวัฒนะ กรุงเทพมหานคร |  |  | แบบเลขที่
หน่วยงานเจ้าของโครงการ/งานก่อสร้าง : บริษัท ธนารักษ์พัฒนาสินทรัพย์ จำกัด
คำนวณราคากลางโดย : |  |  |  | เมื่อวันที่ |  | เดือน |  | พ.ศ. |  | หน่วย : บาท
ลำดับที่ | รายการ |  | จำนวน | หน่วย | ค่าวัสดุ |  | ค่าแรงงาน |  | รวมค่าวัสดุ | หมายเหตุ
[5 empty] | ราคาหน่วยละ | จำนวนเงิน | ราคาหน่วยละ | จำนวนเงิน | และค่าแรงงาน
6. | งานระบบดับเพลิงและป้องกันอัคคีภัย ชั้น 4
งานระบบดับเพลิงและป้องกันอัคคีภัย
6.1 | งานท่อน้ำ (Piping Work) |  | 1 | งาน |  | 951914 |  | 412301 | 1364215
6.2 | วาล์วและอุปกรณ์ (Valve & Pipe Accessories) |  | 1 | งาน |  | 212932 |  | 14000 | 226932
6.3 | ระบบหัวกระจายน้ำดับเพลิง (Sprinkler System) |  | 1 | งาน |  | 143770 |  | 45675 | 189445
6.4 | ตู้ดับเพลิงและถังดับเพลิงชนิดมือถือ (Fire Hose Cabinet & Portable Fire Extinguisher) |  | 1 | งาน |  | 211000 |  | 13290 | 224290
6.5 | ระบบไฟฟ้าและควบคุม (Electrical & Control System) สำหรับระบบป้องกันอัคคีภัย |  | 1 | งาน |  | 42560 |  | 4256 | 46816
6.6 | ระบบป้องกันไฟและควันลาม (Fire Barrier System) |  | 1 | งาน |  | 0 |  | 0 | 0
| รวมราคางานระบบดับเพลิงและป้องกันอัคคีภัย ชั้น 4 |  |  |  |  | 1562176 |  | 489522 | 2051698
งานระบบดับเพลิงและป้องกันอัคคีภัย
6.1 | งานท่อน้ำ (Piping Work)
6.1.1 | ท่อเหล็กดำ Sch.40 A53, GR.A มีตะเข็บ (ท่อ Branch)
| - 25 มม. Ø |  | 1379 | ม. | 78 | 107562 | 45 | 62055 | 169617
| - 32 มม. Ø |  | 177 | ม. | 105 | 18585 | 60 | 10620 | 29205
| - 40 มม. Ø |  | 145 | ม. | 126 | 18270 | 70 | 10150 | 28420
| - 50 มม. Ø |  | 365 | ม. | 169 | 61685 | 95 | 34675 | 96360
| - 65 มม. Ø |  | 211 | ม. | 268 | 56548 | 150 | 31650 | 88198
| - 80 มม. Ø |  | 140 | ม. | 350 | 49000 | 200 | 28000 | 77000
| - 100 มม. Ø |  | 170 | ม. | 499 | 84830 | 280 | 47600 | 132430
| - 150 มม. Ø |  | 86 | ม. | 877 | 75422 | 500 | 43000 | 118422
| - 200 มม. Ø |  |  | ม. | 1361 | 0 | 560 | 0 | 0
| - 250 มม. Ø |  |  | ม. | 2212 | 0 | 700 | 0 | 0
| - Fitting |  | 1 | ls | 188761 | 188761 | 56628 | 56628 | 245389
| - Hanger & Support |  | 1 | ls | 94380 | 94380 | 28314 | 28314 | 122694
| - ค่าทดสอบ, ทำความสะอาดและทาสีท่อ |  | 1 | ls | 47190 | 47190 | 14157 | 14157 | 61347
| - ทาสีท่อดับเพลิง |  | 1 | ls | 141571 | 141571 | 42471 | 42471 | 184042
6.1.2 | ท่อเหล็กอาบสังกะสีชั้น B (Galvanized Steel Pipe Class B) มอก.277-2532
| - 25 มม. Ø |  | 5 | ม. | 124 | 620 | 50 | 250 | 870 | ราคากระทรวงพาณิชย์ กย. 2564 | 745.96 | 124
| - 50 มม. Ø |  | 15 | ม. | 259 | 3885 | 110 | 1650 | 5535 | ราคากระทรวงพาณิชย์ กย. 2564 | 1554.48 | 259
| - Fitting |  | 1 | ls | 2253 | 2253 | 676 | 676 | 2929
| - Hanger & Support |  | 1 | ls | 901 | 901 | 270 | 270 | 1171
| - ค่าทดสอบ, ทำความสะอาดและทาสีท่อ |  | 1 | ls | 451 | 451 | 135 | 135 | 586
| รวมราคารายการที่ 6.1 |  |  |  |  | 951914 |  | 412301 | 1364215
6.2 | วาล์วและอุปกรณ์ (Valve & Pipe Accessories)
6.2.1 | Ball Valve 150 PSI |  |  |  |  | 0 |  | 0
| - 25 มม. Ø |  | 8 | ชุด | 400 | 3200 | 200 | 1600 | 4800
6.2.2 | Butterfly Valve 175 PSI
| - 150 มม. Ø |  | 4 | ชุด | 13100 | 52400 | 1200 | 4800 | 57200
6.2.3 | Gate Valve 250 PSI
| - 50 มม. Ø |  | 4 | ชุด | 1963 | 7852 | 400 | 1600 | 9452
6.2.4 | Sight Glass |  | 4 | ชุด | 900 | 3600 | 100 | 400 | 4000
6.2.5 | Wafer Check Valve
| - 150 มม. Ø |  | 4 | ชุด | 17400 | 69600 | 1200 | 4800 | 74400
6.2.6 | Pressure Gauge
| - 15 มม. Ø |  | 4 | ชุด | 1010 | 4040 | 100 | 400 | 4440
6.2.7 | Pressure Relief Valve
| - 15 มม. Ø |  | 4 | ชุด | 18060 | 72240 | 100 | 400 | 72640
อื่นๆ ถ้ามี (ให้ระบุรายละเอียด)
| รวมราคารายการที่ 6.2 |  |  |  |  | 212932 |  | 14000 | 226932
6.3 | ระบบหัวกระจายน้ำดับเพลิง (Sprinkler System)
6.3.1 | Pendent (Recessed Type) 12.7 มม. ฦ, 135 ฐF |  | 455 | ชุด | 110 | 50050 | 75 | 34125 | 84175
6.3.2 | Pendent (Recessed Type) 13.5 มม. ฦ, 135 ฐF |  |  | ชุด
6.3.3 | Standard Sidewall 13.5 มม. ฦ, 135 ฐF |  | 99 | ชุด | 800 | 79200 | 50 | 4950 | 84150
6.3.4 | Up-Right 12.7 มม. ฦ, 165 ฐF |  | 132 | ชุด | 110 | 14520 | 50 | 6600 | 21120
6.3.5 | Sprinkler Test Station
| รวมราคารายการที่ 6.3 |  |  |  |  | 143770 |  | 45675 | 189445
6.4 | ตู้ดับเพลิงและถังดับเพลิงชนิดมือถือ (Fire Hose Cabinet & Portable Fire Extinguisher)
6.4.1 | Fire Hose Cabinet
| - Recess Type Cabinet |  | 4 | ชุด | 6500 | 26000 | 1950 | 7800 | 33800
| - Dry Chemical Portable Fire Extinguisher @ 4.5 kg. |  | 4 | ชุด | 1200 | 4800 | Included |  | 4800
| - 25 mm Ø x 30 m Automatic Hose & Reel |  | 4 | ชุด | 19200 | 76800 | Included |  | 76800
| - 65 mm Ø Angle Hose Valve |  | 4 | ชุด | 4910 | 19640 | Included |  | 19640
| - 65 mm Ø Coupling Adaptor w/Cap & Chain |  | 4 | ชุด | 1420 | 5680 | Included |  | 5680
| - 25 mm Ø Ball Valve |  | 4 | ชุด | 720 | 2880 | Included |  | 2880
6.4.2 | FHC-2 (Occupant's Use & Parking Lot Use)
| - Stand Type Cabinet |  | 2 | ชุด | 7150 | 14300 | 2145 | 4290 | 18590
| - Dry Chemical Portable Fire Extinguisher @ 4.5 kg. |  | 2 | ชุด | 1200 | 2400 | Included |  | 2400
| - 25 mm Ø x 30 m Automatic Hose & Reel |  | 2 | ชุด | 19200 | 38400 | Included |  | 38400
| - 65 mm Ø Angle Hose Valve |  | 2 | ชุด | 4910 | 9820 | Included |  | 9820
| - 65 mm Ø Coupling Adaptor w/Cap & Chain |  | 2 | ชุด | 1420 | 2840 | Included |  | 2840
| - 25 mm Ø Ball Valve |  | 2 | ชุด | 720 | 1440 | Included |  | 1440
6.4.3 | Fire Extinguisher Cabinet
| - CO2 Portable Fire Extinguisher @ 4.5 kg. |  | 6 | ชุด | 1000 | 6000 | 200 | 1200 | 7200
| - Dry Chemical Portable Fire Extinguisher @ 4.5 kg. |  |  | ชุด
| - Wet Chemical Portable Fire Extinguisher |  |  | ชุด
อื่นๆ ถ้ามี (ให้ระบุรายละเอียด)
| รวมราคารายการที่ 6.4 |  |  |  |  | 211000 |  | 13290 | 224290
6.5 | ระบบไฟฟ้าและควบคุม (Electrical & Control System) สำหรับระบบป้องกันอัคคีภัย
6.5.1 | Supervisory Switch |  | 4 | ชุด | 4460 | 17840 | 446 | 1784 | 19624
6.5.2 | Flow Switch |  | 4 | ชุด | 6180 | 24720 | 618 | 2472 | 27192
6.5.3 | Pressure Switch |  |  | ชุด
อื่นๆ ถ้ามี (ให้ระบุรายละเอียด)
-
-
| รวมราคารายการที่ 6.5 |  |  |  |  | 42560 |  | 4256 | 46816
6.6 | ระบบป้องกันไฟและควันลาม (Fire Barrier System) |  | 1 | ls | Included SAN อาคารทิศเหนือ (Main) |  |  | 0 | 0
| รวมราคารายการที่ 6.6 |  |  |  |  | 0 |  | 0 | 0

## 06.FP อาคารทิศตะวันตก (FL5)
|  |  |  | แบบแสดงรายการ ปริมาณงาน และราคา |  |  |  | แบบ ปร. 4
กลุ่มงาน/งาน : |  | กลุ่มงานที่ 1 / หมวดงานระบบดับเพลิงและป้องกันอัคคีภัย
ชื่อโครงการ / งานก่อสร้าง : โครงการพัฒนาพื้นที่ส่วนขยายศูนย์ราชการเฉลิมพระเกียรติ ๘๐ พรรษา ๕ ธันวาคม ๒๕๕๐ พื้นที่โซน C
สัญญาก่อสร้างอาคารทิศตะวันตก (ส่วนงานโครงสร้าง งานสถาปัตยกรรม และงานระบบหลัก)
สถานที่ก่อสร้าง : |  | ศูนย์ราชการเฉลิมพระเกียรติ ถนนแจ้งวัฒนะ กรุงเทพมหานคร |  |  | แบบเลขที่
หน่วยงานเจ้าของโครงการ/งานก่อสร้าง : บริษัท ธนารักษ์พัฒนาสินทรัพย์ จำกัด
คำนวณราคากลางโดย : |  |  |  | เมื่อวันที่ |  | เดือน |  | พ.ศ. |  | หน่วย : บาท
ลำดับที่ | รายการ |  | จำนวน | หน่วย | ค่าวัสดุ |  | ค่าแรงงาน |  | รวมค่าวัสดุ | หมายเหตุ
[5 empty] | ราคาหน่วยละ | จำนวนเงิน | ราคาหน่วยละ | จำนวนเงิน | และค่าแรงงาน
6. | งานระบบดับเพลิงและป้องกันอัคคีภัย ชั้น 5
6.1 | งานท่อน้ำ (Piping Work) |  | 1 | งาน |  | 1015514 |  | 439766 | 1455280
6.2 | วาล์วและอุปกรณ์ (Valve & Pipe Accessories) |  | 1 | งาน |  | 212932 |  | 14000 | 226932
6.3 | ระบบหัวกระจายน้ำดับเพลิง (Sprinkler System) |  | 1 | งาน |  | 183990 |  | 49775 | 233765
6.4 | ตู้ดับเพลิงและถังดับเพลิงชนิดมือถือ (Fire Hose Cabinet & Portable Fire Extinguisher) |  | 1 | งาน |  | 209000 |  | 12890 | 221890
6.5 | ระบบไฟฟ้าและควบคุม (Electrical & Control System) สำหรับระบบป้องกันอัคคีภัย |  | 1 | งาน |  | 42560 |  | 4256 | 46816
6.6 | ระบบป้องกันไฟและควันลาม (Fire Barrier System) |  | 1 | งาน |  | 0 |  | 0 | 0
| รวมราคางานระบบดับเพลิงและป้องกันอัคคีภัย ชั้น 5 |  |  |  |  | 1663996 |  | 520687 | 2184683
งานระบบดับเพลิงและป้องกันอัคคีภัย
6.1 | งานท่อน้ำ (Piping Work)
6.1.1 | ท่อเหล็กดำ Sch.40 A53, GR.A มีตะเข็บ (ท่อ Branch)
| - 25 มม. Ø |  | 1349 | ม. | 78 | 105222 | 45 | 60705 | 165927
| - 32 มม. Ø |  | 241 | ม. | 105 | 25305 | 60 | 14460 | 39765
| - 40 มม. Ø |  | 170 | ม. | 126 | 21420 | 70 | 11900 | 33320
| - 50 มม. Ø |  | 214 | ม. | 169 | 36166 | 95 | 20330 | 56496
| - 65 มม. Ø |  | 216 | ม. | 268 | 57888 | 150 | 32400 | 90288
| - 80 มม. Ø |  | 188 | ม. | 350 | 65800 | 200 | 37600 | 103400
| - 100 มม. Ø |  | 251 | ม. | 499 | 125249 | 280 | 70280 | 195529
| - 150 มม. Ø |  | 76 | ม. | 877 | 66652 | 500 | 38000 | 104652
| - 200 มม. Ø |  |  | ม. | 1361 | 0 | 560 | 0 | 0
| - 250 มม. Ø |  |  | ม. | 2212 | 0 | 700 | 0 | 0
| - Fitting |  | 1 | ls | 201481 | 201481 | 60444 | 60444 | 261925
| - Hanger & Support |  | 1 | ls | 100740 | 100740 | 30222 | 30222 | 130962
| - ค่าทดสอบ, ทำความสะอาดและทาสีท่อ |  | 1 | ls | 50370 | 50370 | 15111 | 15111 | 65481
| - ทาสีท่อดับเพลิง |  | 1 | ls | 151111 | 151111 | 45333 | 45333 | 196444
6.1.2 | ท่อเหล็กอาบสังกะสีชั้น B (Galvanized Steel Pipe Class B) มอก.277-2532
| - 25 มม. Ø |  | 5 | ม. | 124 | 620 | 50 | 250 | 870 | ราคากระทรวงพาณิชย์ กย. 2564 | 745.96 | 124
| - 50 มม. Ø |  | 15 | ม. | 259 | 3885 | 110 | 1650 | 5535 | ราคากระทรวงพาณิชย์ กย. 2564 | 1554.48 | 259
| - Fitting |  | 1 | ls | 2253 | 2253 | 676 | 676 | 2929
| - Hanger & Support |  | 1 | ls | 901 | 901 | 270 | 270 | 1171
| - ค่าทดสอบ, ทำความสะอาดและทาสีท่อ |  | 1 | ls | 451 | 451 | 135 | 135 | 586
อื่นๆ ถ้ามี (ให้ระบุรายละเอียด)
| รวมราคารายการที่ 6.1 |  |  |  |  | 1015514 |  | 439766 | 1455280
6.2 | วาล์วและอุปกรณ์ (Valve & Pipe Accessories)
6.2.1 | Ball Valve 150 PSI |  |  |  |  | 0 |  | 0
| - 25 มม. Ø |  | 8 | ชุด | 400 | 3200 | 200 | 1600 | 4800
6.2.2 | Butterfly Valve 175 PSI
| - 150 มม. Ø |  | 4 | ชุด | 13100 | 52400 | 1200 | 4800 | 57200
6.2.3 | Gate Valve 250 PSI
| - 50 มม. Ø |  | 4 | ชุด | 1963 | 7852 | 400 | 1600 | 9452
6.2.4 | Sight Glass |  | 4 | ชุด | 900 | 3600 | 100 | 400 | 4000
6.2.5 | Wafer Check Valve
| - 150 มม. Ø |  | 4 | ชุด | 17400 | 69600 | 1200 | 4800 | 74400
6.2.6 | Pressure Gauge
| - 15 มม. Ø |  | 4 | ชุด | 1010 | 4040 | 100 | 400 | 4440
6.2.7 | Pressure Relief Valve
| - 15 มม. Ø |  | 4 | ชุด | 18060 | 72240 | 100 | 400 | 72640
อื่นๆ ถ้ามี (ให้ระบุรายละเอียด)
-
| รวมราคารายการที่ 6.2 |  |  |  |  | 212932 |  | 14000 | 226932
6.3 | ระบบหัวกระจายน้ำดับเพลิง (Sprinkler System)
6.3.1 | Pendent (Recessed Type) 12.7 มม. ฦ, 135 ฐF |  | 515 | ชุด | 110 | 56650 | 75 | 38625 | 95275
6.3.2 | Pendent (Recessed Type) 13.5 มม. ฦ, 135 ฐF |  |  | ชุด
6.3.3 | Standard Sidewall 13.5 มม. ฦ, 135 ฐF |  | 149 | ชุด | 800 | 119200 | 50 | 7450 | 126650
6.3.4 | Up-Right 12.7 มม. ฦ, 165 ฐF |  | 74 | ชุด | 110 | 8140 | 50 | 3700 | 11840
6.3.5 | Sprinkler Test Station
| รวมราคารายการที่ 6.3 |  |  |  |  | 183990 |  | 49775 | 233765
6.4 | ตู้ดับเพลิงและถังดับเพลิงชนิดมือถือ (Fire Hose Cabinet & Portable Fire Extinguisher)
6.4.1 | Fire Hose Cabinet
| - Recess Type Cabinet |  | 4 | ชุด | 6500 | 26000 | 1950 | 7800 | 33800
| - Dry Chemical Portable Fire Extinguisher @ 4.5 kg. |  | 4 | ชุด | 1200 | 4800 | Included |  | 4800
| - 25 mm Ø x 30 m Automatic Hose & Reel |  | 4 | ชุด | 19200 | 76800 | Included |  | 76800
| - 65 mm Ø Angle Hose Valve |  | 4 | ชุด | 4910 | 19640 | Included |  | 19640
| - 65 mm Ø Coupling Adaptor w/Cap & Chain |  | 4 | ชุด | 1420 | 5680 | Included |  | 5680
| - 25 mm Ø Ball Valve |  | 4 | ชุด | 720 | 2880 | Included |  | 2880
6.4.2 | FHC-2 (Occupant's Use & Parking Lot Use)
| - Stand Type Cabinet |  | 2 | ชุด | 7150 | 14300 | 2145 | 4290 | 18590
| - Dry Chemical Portable Fire Extinguisher @ 4.5 kg. |  | 2 | ชุด | 1200 | 2400 | Included |  | 2400
| - 25 mm Ø x 30 m Automatic Hose & Reel |  | 2 | ชุด | 19200 | 38400 | Included |  | 38400
| - 65 mm Ø Angle Hose Valve |  | 2 | ชุด | 4910 | 9820 | Included |  | 9820
| - 65 mm Ø Coupling Adaptor w/Cap & Chain |  | 2 | ชุด | 1420 | 2840 | Included |  | 2840
| - 25 mm Ø Ball Valve |  | 2 | ชุด | 720 | 1440 | Included |  | 1440
6.4.3 | Fire Extinguisher Cabinet
| - CO2 Portable Fire Extinguisher @ 4.5 kg. |  | 4 | ชุด | 1000 | 4000 | 200 | 800 | 4800
| - Dry Chemical Portable Fire Extinguisher @ 4.5 kg. |  |  | ชุด
| - Wet Chemical Portable Fire Extinguisher |  |  | ชุด
อื่นๆ ถ้ามี (ให้ระบุรายละเอียด)
-
-
| รวมราคารายการที่ 6.4 |  |  |  |  | 209000 |  | 12890 | 221890
6.5 | ระบบไฟฟ้าและควบคุม (Electrical & Control System) สำหรับระบบป้องกันอัคคีภัย
6.5.1 | Supervisory Switch |  | 4 | ชุด | 4460 | 17840 | 446 | 1784 | 19624
6.5.2 | Flow Switch |  | 4 | ชุด | 6180 | 24720 | 618 | 2472 | 27192
6.5.3 | Pressure Switch |  |  | ชุด
อื่นๆ ถ้ามี (ให้ระบุรายละเอียด)
-
-
| รวมราคารายการที่ 6.5 |  |  |  |  | 42560 |  | 4256 | 46816
6.6 | ระบบป้องกันไฟและควันลาม (Fire Barrier System) |  | 1 | ls | Included SAN อาคารทิศเหนือ (Main)
| รวมราคารายการที่ 6.6 |  |  |  |  | 0 |  | 0 | 0

## 06.FP อาคารทิศตะวันตก (FL6)
|  |  |  | แบบแสดงรายการ ปริมาณงาน และราคา |  |  |  | แบบ ปร. 4
กลุ่มงาน/งาน : |  | กลุ่มงานที่ 1 / หมวดงานระบบดับเพลิงและป้องกันอัคคีภัย
ชื่อโครงการ / งานก่อสร้าง : โครงการพัฒนาพื้นที่ส่วนขยายศูนย์ราชการเฉลิมพระเกียรติ ๘๐ พรรษา ๕ ธันวาคม ๒๕๕๐ พื้นที่โซน C
สัญญาก่อสร้างอาคารทิศตะวันตก (ส่วนงานโครงสร้าง งานสถาปัตยกรรม และงานระบบหลัก)
สถานที่ก่อสร้าง : |  | ศูนย์ราชการเฉลิมพระเกียรติ ถนนแจ้งวัฒนะ กรุงเทพมหานคร |  |  | แบบเลขที่
หน่วยงานเจ้าของโครงการ/งานก่อสร้าง : บริษัท ธนารักษ์พัฒนาสินทรัพย์ จำกัด
คำนวณราคากลางโดย : |  |  |  | เมื่อวันที่ |  | เดือน |  | พ.ศ. |  | หน่วย : บาท
ลำดับที่ | รายการ |  | จำนวน | หน่วย | ค่าวัสดุ |  | ค่าแรงงาน |  | รวมค่าวัสดุ | หมายเหตุ
[5 empty] | ราคาหน่วยละ | จำนวนเงิน | ราคาหน่วยละ | จำนวนเงิน | และค่าแรงงาน
6. | งานระบบดับเพลิงและป้องกันอัคคีภัย ชั้น 6
6.1 | งานท่อน้ำ (Piping Work) |  | 1 | งาน |  | 1026016 |  | 444652 | 1470668
6.2 | วาล์วและอุปกรณ์ (Valve & Pipe Accessories) |  | 1 | งาน |  | 212932 |  | 14000 | 226932
6.3 | ระบบหัวกระจายน้ำดับเพลิง (Sprinkler System) |  | 1 | งาน |  | 74690 |  | 49500 | 124190
6.4 | ตู้ดับเพลิงและถังดับเพลิงชนิดมือถือ (Fire Hose Cabinet & Portable Fire Extinguisher) |  | 1 | งาน |  | 209000 |  | 12890 | 221890
6.5 | ระบบไฟฟ้าและควบคุม (Electrical & Control System) สำหรับระบบป้องกันอัคคีภัย |  | 1 | งาน |  | 42560 |  | 4256 | 46816
6.6 | ระบบป้องกันไฟและควันลาม (Fire Barrier System) |  | 1 | งาน |  | 0 |  | 0 | 0
| รวมราคางานระบบดับเพลิงและป้องกันอัคคีภัย ชั้น 6 |  |  |  |  | 1565198 |  | 525298 | 2090496
งานระบบดับเพลิงและป้องกันอัคคีภัย
6.1 | งานท่อน้ำ (Piping Work)
6.1.1 | ท่อเหล็กดำ Sch.40 A53, GR.A มีตะเข็บ (ท่อ Branch)
| - 25 มม. Ø |  | 1625 | ม. | 78 | 126750 | 45 | 73125 | 199875
| - 32 มม. Ø |  | 392 | ม. | 105 | 41160 | 60 | 23520 | 64680
| - 40 มม. Ø |  | 181 | ม. | 126 | 22806 | 70 | 12670 | 35476
| - 50 มม. Ø |  | 108 | ม. | 169 | 18252 | 95 | 10260 | 28512
| - 65 มม. Ø |  | 93 | ม. | 268 | 24924 | 150 | 13950 | 38874
| - 80 มม. Ø |  | 93 | ม. | 350 | 32550 | 200 | 18600 | 51150
| - 100 มม. Ø |  | 312 | ม. | 499 | 155688 | 280 | 87360 | 243048
| - 150 มม. Ø |  | 99 | ม. | 877 | 86823 | 500 | 49500 | 136323
| - 200 มม. Ø |  |  | ม. | 1361 | 0 | 560 | 0 | 0
| - 250 มม. Ø |  |  | ม. | 2212 | 0 | 700 | 0 | 0
| - Fitting |  | 1 | ls | 203581 | 203581 | 61074 | 61074 | 264655
| - Hanger & Support |  | 1 | ls | 101791 | 101791 | 30537 | 30537 | 132328
| - ค่าทดสอบ, ทำความสะอาดและทาสีท่อ |  | 1 | ls | 50895 | 50895 | 15269 | 15269 | 66164
| - ทาสีท่อดับเพลิง |  | 1 | ls | 152686 | 152686 | 45806 | 45806 | 198492
6.1.2 | ท่อเหล็กอาบสังกะสีชั้น B (Galvanized Steel Pipe Class B) มอก.277-2532
| - 25 มม. Ø |  | 5 | ม. | 124 | 620 | 50 | 250 | 870 | ราคากระทรวงพาณิชย์ กย. 2564 | 745.96 | 124
| - 50 มม. Ø |  | 15 | ม. | 259 | 3885 | 110 | 1650 | 5535 | ราคากระทรวงพาณิชย์ กย. 2564 | 1554.48 | 259
| - Fitting |  | 1 | ls | 2253 | 2253 | 676 | 676 | 2929
| - Hanger & Support |  | 1 | ls | 901 | 901 | 270 | 270 | 1171
| - ค่าทดสอบ, ทำความสะอาดและทาสีท่อ |  | 1 | ls | 451 | 451 | 135 | 135 | 586
อื่นๆ ถ้ามี (ให้ระบุรายละเอียด)
| รวมราคารายการที่ 6.1 |  |  |  |  | 1026016 |  | 444652 | 1470668
6.2 | วาล์วและอุปกรณ์ (Valve & Pipe Accessories)
6.2.1 | Ball Valve 150 PSI |  |  |  |  | 0 |  | 0
| - 25 มม. Ø |  | 8 | ชุด | 400 | 3200 | 200 | 1600 | 4800
6.2.2 | Butterfly Valve 175 PSI
| - 150 มม. Ø |  | 4 | ชุด | 13100 | 52400 | 1200 | 4800 | 57200
6.2.3 | Gate Valve 250 PSI
| - 50 มม. Ø |  | 4 | ชุด | 1963 | 7852 | 400 | 1600 | 9452
6.2.4 | Sight Glass |  | 4 | ชุด | 900 | 3600 | 100 | 400 | 4000
6.2.5 | Wafer Check Valve
| - 150 มม. Ø |  | 4 | ชุด | 17400 | 69600 | 1200 | 4800 | 74400
6.2.6 | Pressure Gauge
| - 15 มม. Ø |  | 4 | ชุด | 1010 | 4040 | 100 | 400 | 4440
6.2.7 | Pressure Relief Valve
| - 15 มม. Ø |  | 4 | ชุด | 18060 | 72240 | 100 | 400 | 72640
อื่นๆ ถ้ามี (ให้ระบุรายละเอียด)
-
| รวมราคารายการที่ 6.2 |  |  |  |  | 212932 |  | 14000 | 226932
6.3 | ระบบหัวกระจายน้ำดับเพลิง (Sprinkler System)
6.3.1 | Pendent (Recessed Type) 12.7 มม. ฦ, 135 ฐF |  | 622 | ชุด | 110 | 68420 | 75 | 46650 | 115070
6.3.2 | Pendent (Recessed Type) 13.5 มม. ฦ, 135 ฐF |  |  | ชุด
6.3.3 | Standard Sidewall 13.5 มม. ฦ, 135 ฐF |  |  | ชุด | 800 | 0 | 50 | 0 | 0
6.3.4 | Up-Right 12.7 มม. ฦ, 165 ฐF |  | 57 | ชุด | 110 | 6270 | 50 | 2850 | 9120
6.3.5 | Sprinkler Test Station
| รวมราคารายการที่ 6.3 |  |  |  |  | 74690 |  | 49500 | 124190
6.4 | ตู้ดับเพลิงและถังดับเพลิงชนิดมือถือ (Fire Hose Cabinet & Portable Fire Extinguisher)
6.4.1 | Fire Hose Cabinet
| - Recess Type Cabinet |  | 4 | ชุด | 6500 | 26000 | 1950 | 7800 | 33800
| - Dry Chemical Portable Fire Extinguisher @ 4.5 kg. |  | 4 | ชุด | 1200 | 4800 | Included |  | 4800
| - 25 mm Ø x 30 m Automatic Hose & Reel |  | 4 | ชุด | 19200 | 76800 | Included |  | 76800
| - 65 mm Ø Angle Hose Valve |  | 4 | ชุด | 4910 | 19640 | Included |  | 19640
| - 65 mm Ø Coupling Adaptor w/Cap & Chain |  | 4 | ชุด | 1420 | 5680 | Included |  | 5680
| - 25 mm Ø Ball Valve |  | 4 | ชุด | 720 | 2880 | Included |  | 2880
6.4.2 | FHC-2 (Occupant's Use & Parking Lot Use)
| - Stand Type Cabinet |  | 2 | ชุด | 7150 | 14300 | 2145 | 4290 | 18590
| - Dry Chemical Portable Fire Extinguisher @ 4.5 kg. |  | 2 | ชุด | 1200 | 2400 | Included |  | 2400
| - 25 mm Ø x 30 m Automatic Hose & Reel |  | 2 | ชุด | 19200 | 38400 | Included |  | 38400
| - 65 mm Ø Angle Hose Valve |  | 2 | ชุด | 4910 | 9820 | Included |  | 9820
| - 65 mm Ø Coupling Adaptor w/Cap & Chain |  | 2 | ชุด | 1420 | 2840 | Included |  | 2840
| - 25 mm Ø Ball Valve |  | 2 | ชุด | 720 | 1440 | Included |  | 1440
6.4.3 | Fire Extinguisher Cabinet
| - CO2 Portable Fire Extinguisher @ 4.5 kg. |  | 4 | ชุด | 1000 | 4000 | 200 | 800 | 4800
| - Dry Chemical Portable Fire Extinguisher @ 4.5 kg. |  |  | ชุด
| - Wet Chemical Portable Fire Extinguisher |  |  | ชุด
อื่นๆ ถ้ามี (ให้ระบุรายละเอียด)
| รวมราคารายการที่ 6.4 |  |  |  |  | 209000 |  | 12890 | 221890
6.5 | ระบบไฟฟ้าและควบคุม (Electrical & Control System) สำหรับระบบป้องกันอัคคีภัย
6.5.1 | Supervisory Switch |  | 4 | ชุด | 4460 | 17840 | 446 | 1784 | 19624
6.5.2 | Flow Switch |  | 4 | ชุด | 6180 | 24720 | 618 | 2472 | 27192
6.5.3 | Pressure Switch |  |  | ชุด
อื่นๆ ถ้ามี (ให้ระบุรายละเอียด)
-
-
| รวมราคารายการที่ 6.5 |  |  |  |  | 42560 |  | 4256 | 46816
6.6 | ระบบป้องกันไฟและควันลาม (Fire Barrier System) |  | 1 | ls | Included SAN อาคารทิศเหนือ (Main)
| รวมราคารายการที่ 6.6 |  |  |  |  | 0 |  | 0 | 0

## 06.FP อาคารทิศตะวันตก (FL7)
|  |  |  | แบบแสดงรายการ ปริมาณงาน และราคา |  |  |  | แบบ ปร. 4
กลุ่มงาน/งาน : |  | กลุ่มงานที่ 1 / หมวดงานระบบดับเพลิงและป้องกันอัคคีภัย
ชื่อโครงการ / งานก่อสร้าง : โครงการพัฒนาพื้นที่ส่วนขยายศูนย์ราชการเฉลิมพระเกียรติ ๘๐ พรรษา ๕ ธันวาคม ๒๕๕๐ พื้นที่โซน C
สัญญาก่อสร้างอาคารทิศตะวันตก (ส่วนงานโครงสร้าง งานสถาปัตยกรรม และงานระบบหลัก)
สถานที่ก่อสร้าง : |  | ศูนย์ราชการเฉลิมพระเกียรติ ถนนแจ้งวัฒนะ กรุงเทพมหานคร |  |  | แบบเลขที่
หน่วยงานเจ้าของโครงการ/งานก่อสร้าง : บริษัท ธนารักษ์พัฒนาสินทรัพย์ จำกัด
คำนวณราคากลางโดย : |  |  |  | เมื่อวันที่ |  | เดือน |  | พ.ศ. |  | หน่วย : บาท
ลำดับที่ | รายการ |  | จำนวน | หน่วย | ค่าวัสดุ |  | ค่าแรงงาน |  | รวมค่าวัสดุ | หมายเหตุ
[5 empty] | ราคาหน่วยละ | จำนวนเงิน | ราคาหน่วยละ | จำนวนเงิน | และค่าแรงงาน
6. | งานระบบดับเพลิงและป้องกันอัคคีภัย ชั้น 7
6.1 | งานท่อน้ำ (Piping Work) |  | 1 | งาน |  | 974549 |  | 422362 | 1396911
6.2 | วาล์วและอุปกรณ์ (Valve & Pipe Accessories) |  | 1 | งาน |  | 212932 |  | 14000 | 226932
6.3 | ระบบหัวกระจายน้ำดับเพลิง (Sprinkler System) |  | 1 | งาน |  | 77440 |  | 51625 | 129065
6.4 | ตู้ดับเพลิงและถังดับเพลิงชนิดมือถือ (Fire Hose Cabinet & Portable Fire Extinguisher) |  | 1 | งาน |  | 209000 |  | 12890 | 221890
6.5 | ระบบไฟฟ้าและควบคุม (Electrical & Control System) สำหรับระบบป้องกันอัคคีภัย |  | 1 | งาน |  | 42560 |  | 4256 | 46816
6.6 | ระบบป้องกันไฟและควันลาม (Fire Barrier System) |  | 1 | งาน |  | 0 |  | 0 | 0
| รวมราคางานระบบดับเพลิงและป้องกันอัคคีภัย ชั้น 7 |  |  |  |  | 1516481 |  | 505133 | 2021614
งานระบบดับเพลิงและป้องกันอัคคีภัย
6.1 | งานท่อน้ำ (Piping Work)
6.1.1 | ท่อเหล็กดำ Sch.40 A53, GR.A มีตะเข็บ (ท่อ Branch)
| - 25 มม. Ø |  | 1680 | ม. | 78 | 131040 | 45 | 75600 | 206640
| - 32 มม. Ø |  | 247 | ม. | 105 | 25935 | 60 | 14820 | 40755
| - 40 มม. Ø |  | 198 | ม. | 126 | 24948 | 70 | 13860 | 38808
| - 50 มม. Ø |  | 205 | ม. | 169 | 34645 | 95 | 19475 | 54120
| - 65 มม. Ø |  | 144 | ม. | 268 | 38592 | 150 | 21600 | 60192
| - 80 มม. Ø |  | 77 | ม. | 350 | 26950 | 200 | 15400 | 42350
| - 100 มม. Ø |  | 222 | ม. | 499 | 110778 | 280 | 62160 | 172938
| - 150 มม. Ø |  | 103 | ม. | 877 | 90331 | 500 | 51500 | 141831
| - 200 มม. Ø |  |  | ม. | 1361 | 0 | 560 | 0 | 0
| - 250 มม. Ø |  |  | ม. | 2212 | 0 | 700 | 0 | 0
| - Fitting |  | 1 | ls | 193288 | 193288 | 57986 | 57986 | 251274
| - Hanger & Support |  | 1 | ls | 96644 | 96644 | 28993 | 28993 | 125637
| - ค่าทดสอบ, ทำความสะอาดและทาสีท่อ |  | 1 | ls | 48322 | 48322 | 14497 | 14497 | 62819
| - ทาสีท่อดับเพลิง |  | 1 | ls | 144966 | 144966 | 43490 | 43490 | 188456
6.1.2 | ท่อเหล็กอาบสังกะสีชั้น B (Galvanized Steel Pipe Class B) มอก.277-2532
| - 25 มม. Ø |  | 5 | ม. | 124 | 620 | 50 | 250 | 870 | ราคากระทรวงพาณิชย์ กย. 2564 | 745.96 | 124
| - 50 มม. Ø |  | 15 | ม. | 259 | 3885 | 110 | 1650 | 5535 | ราคากระทรวงพาณิชย์ กย. 2564 | 1554.48 | 259
| - Fitting |  | 1 | ls | 2253 | 2253 | 676 | 676 | 2929
| - Hanger & Support |  | 1 | ls | 901 | 901 | 270 | 270 | 1171
| - ค่าทดสอบ, ทำความสะอาดและทาสีท่อ |  | 1 | ls | 451 | 451 | 135 | 135 | 586
อื่นๆ ถ้ามี (ให้ระบุรายละเอียด)
| รวมราคารายการที่ 6.1 |  |  |  |  | 974549 |  | 422362 | 1396911
6.2 | วาล์วและอุปกรณ์ (Valve & Pipe Accessories)
6.2.1 | Ball Valve 150 PSI |  |  |  |  | 0 |  | 0
| - 25 มม. Ø |  | 8 | ชุด | 400 | 3200 | 200 | 1600 | 4800
6.2.2 | Butterfly Valve 175 PSI
| - 150 มม. Ø |  | 4 | ชุด | 13100 | 52400 | 1200 | 4800 | 57200
6.2.3 | Gate Valve 250 PSI
| - 50 มม. Ø |  | 4 | ชุด | 1963 | 7852 | 400 | 1600 | 9452
6.2.4 | Sight Glass |  | 4 | ชุด | 900 | 3600 | 100 | 400 | 4000
6.2.5 | Wafer Check Valve
| - 150 มม. Ø |  | 4 | ชุด | 17400 | 69600 | 1200 | 4800 | 74400
6.2.6 | Pressure Gauge
| - 15 มม. Ø |  | 4 | ชุด | 1010 | 4040 | 100 | 400 | 4440
6.2.7 | Pressure Relief Valve
| - 15 มม. Ø |  | 4 | ชุด | 18060 | 72240 | 100 | 400 | 72640
อื่นๆ ถ้ามี (ให้ระบุรายละเอียด)
| รวมราคารายการที่ 6.2 |  |  |  |  | 212932 |  | 14000 | 226932
6.3 | ระบบหัวกระจายน้ำดับเพลิง (Sprinkler System)
6.3.1 | Pendent (Recessed Type) 12.7 มม. ฦ, 135 ฐF |  | 657 | ชุด | 110 | 72270 | 75 | 49275 | 121545
6.3.2 | Pendent (Recessed Type) 13.5 มม. ฦ, 135 ฐF |  |  | ชุด
6.3.3 | Standard Sidewall 13.5 มม. ฦ, 135 ฐF |  |  | ชุด | 800 | 0 | 50 | 0 | 0
6.3.4 | Up-Right 12.7 มม. ฦ, 165 ฐF |  | 47 | ชุด | 110 | 5170 | 50 | 2350 | 7520
6.3.5 | Sprinkler Test Station
| รวมราคารายการที่ 6.3 |  |  |  |  | 77440 |  | 51625 | 129065
6.4 | ตู้ดับเพลิงและถังดับเพลิงชนิดมือถือ (Fire Hose Cabinet & Portable Fire Extinguisher)
6.4.1 | Fire Hose Cabinet
| - Recess Type Cabinet |  | 4 | ชุด | 6500 | 26000 | 1950 | 7800 | 33800
| - Dry Chemical Portable Fire Extinguisher @ 4.5 kg. |  | 4 | ชุด | 1200 | 4800 | Included |  | 4800
| - 25 mm Ø x 30 m Automatic Hose & Reel |  | 4 | ชุด | 19200 | 76800 | Included |  | 76800
| - 65 mm Ø Angle Hose Valve |  | 4 | ชุด | 4910 | 19640 | Included |  | 19640
| - 65 mm Ø Coupling Adaptor w/Cap & Chain |  | 4 | ชุด | 1420 | 5680 | Included |  | 5680
| - 25 mm Ø Ball Valve |  | 4 | ชุด | 720 | 2880 | Included |  | 2880
6.4.2 | FHC-2 (Occupant's Use & Parking Lot Use)
| - Stand Type Cabinet |  | 2 | ชุด | 7150 | 14300 | 2145 | 4290 | 18590
| - Dry Chemical Portable Fire Extinguisher @ 4.5 kg. |  | 2 | ชุด | 1200 | 2400 | Included |  | 2400
| - 25 mm Ø x 30 m Automatic Hose & Reel |  | 2 | ชุด | 19200 | 38400 | Included |  | 38400
| - 65 mm Ø Angle Hose Valve |  | 2 | ชุด | 4910 | 9820 | Included |  | 9820
| - 65 mm Ø Coupling Adaptor w/Cap & Chain |  | 2 | ชุด | 1420 | 2840 | Included |  | 2840
| - 25 mm Ø Ball Valve |  | 2 | ชุด | 720 | 1440 | Included |  | 1440
6.4.3 | Fire Extinguisher Cabinet
| - CO2 Portable Fire Extinguisher @ 4.5 kg. |  | 4 | ชุด | 1000 | 4000 | 200 | 800 | 4800
| - Dry Chemical Portable Fire Extinguisher @ 4.5 kg. |  |  | ชุด
| - Wet Chemical Portable Fire Extinguisher |  |  | ชุด
อื่นๆ ถ้ามี (ให้ระบุรายละเอียด)
| รวมราคารายการที่ 6.4 |  |  |  |  | 209000 |  | 12890 | 221890
6.5 | ระบบไฟฟ้าและควบคุม (Electrical & Control System) สำหรับระบบป้องกันอัคคีภัย
6.5.1 | Supervisory Switch |  | 4 | ชุด | 4460 | 17840 | 446 | 1784 | 19624
6.5.2 | Flow Switch |  | 4 | ชุด | 6180 | 24720 | 618 | 2472 | 27192
6.5.3 | Pressure Switch |  |  | ชุด
อื่นๆ ถ้ามี (ให้ระบุรายละเอียด)
-
-
| รวมราคารายการที่ 6.5 |  |  |  |  | 42560 |  | 4256 | 46816
6.6 | ระบบป้องกันไฟและควันลาม (Fire Barrier System) |  | 1 | ls | Included SAN อาคารทิศเหนือ (Main) |  |  | 0 | 0
| รวมราคารายการที่ 6.6 |  |  |  |  | 0 |  | 0 | 0

## 06.FP อาคารทิศตะวันตก (FL8)
|  |  |  | แบบแสดงรายการ ปริมาณงาน และราคา |  |  |  | แบบ ปร. 4
กลุ่มงาน/งาน : |  | กลุ่มงานที่ 1 / หมวดงานระบบดับเพลิงและป้องกันอัคคีภัย
ชื่อโครงการ / งานก่อสร้าง : โครงการพัฒนาพื้นที่ส่วนขยายศูนย์ราชการเฉลิมพระเกียรติ ๘๐ พรรษา ๕ ธันวาคม ๒๕๕๐ พื้นที่โซน C
สัญญาก่อสร้างอาคารทิศตะวันตก (ส่วนงานโครงสร้าง งานสถาปัตยกรรม และงานระบบหลัก)
สถานที่ก่อสร้าง : |  | ศูนย์ราชการเฉลิมพระเกียรติ ถนนแจ้งวัฒนะ กรุงเทพมหานคร |  |  | แบบเลขที่
หน่วยงานเจ้าของโครงการ/งานก่อสร้าง : บริษัท ธนารักษ์พัฒนาสินทรัพย์ จำกัด
คำนวณราคากลางโดย : |  |  |  | เมื่อวันที่ |  | เดือน |  | พ.ศ. |  | หน่วย : บาท
ลำดับที่ | รายการ |  | จำนวน | หน่วย | ค่าวัสดุ |  | ค่าแรงงาน |  | รวมค่าวัสดุ | หมายเหตุ
[5 empty] | ราคาหน่วยละ | จำนวนเงิน | ราคาหน่วยละ | จำนวนเงิน | และค่าแรงงาน
6. | งานระบบดับเพลิงและป้องกันอัคคีภัย ชั้น 8
6.1 | งานท่อน้ำ (Piping Work) |  | 1 | งาน |  | 972996 |  | 421719 | 1394715
6.2 | วาล์วและอุปกรณ์ (Valve & Pipe Accessories) |  | 1 | งาน |  | 212932 |  | 14000 | 226932
6.3 | ระบบหัวกระจายน้ำดับเพลิง (Sprinkler System) |  | 1 | งาน |  | 77440 |  | 51675 | 129115
6.4 | ตู้ดับเพลิงและถังดับเพลิงชนิดมือถือ (Fire Hose Cabinet & Portable Fire Extinguisher) |  | 1 | งาน |  | 209000 |  | 12890 | 221890
6.5 | ระบบไฟฟ้าและควบคุม (Electrical & Control System) สำหรับระบบป้องกันอัคคีภัย |  | 1 | งาน |  | 42560 |  | 4256 | 46816
6.6 | ระบบป้องกันไฟและควันลาม (Fire Barrier System) |  | 1 | งาน |  | 0 |  | 0 | 0
| รวมราคางานระบบดับเพลิงและป้องกันอัคคีภัย ชั้น 8 |  |  |  |  | 1514928 |  | 504540 | 2019468
งานระบบดับเพลิงและป้องกันอัคคีภัย
6.1 | งานท่อน้ำ (Piping Work)
6.1.1 | ท่อเหล็กดำ Sch.40 A53, GR.A มีตะเข็บ (ท่อ Branch)
| - 25 มม. Ø |  | 1700 | ม. | 78 | 132600 | 45 | 76500 | 209100
| - 32 มม. Ø |  | 246 | ม. | 105 | 25830 | 60 | 14760 | 40590
| - 40 มม. Ø |  | 192 | ม. | 126 | 24192 | 70 | 13440 | 37632
| - 50 มม. Ø |  | 193 | ม. | 169 | 32617 | 95 | 18335 | 50952
| - 65 มม. Ø |  | 143 | ม. | 268 | 38324 | 150 | 21450 | 59774
| - 80 มม. Ø |  | 79 | ม. | 350 | 27650 | 200 | 15800 | 43450
| - 100 มม. Ø |  | 224 | ม. | 499 | 111776 | 280 | 62720 | 174496
| - 150 มม. Ø |  | 102 | ม. | 877 | 89454 | 500 | 51000 | 140454
| - 200 มม. Ø |  |  | ม. | 1361 | 0 | 560 | 0 | 0
| - 250 มม. Ø |  |  | ม. | 2212 | 0 | 700 | 0 | 0
| - Fitting |  | 1 | ls | 192977 | 192977 | 57893 | 57893 | 250870
| - Hanger & Support |  | 1 | ls | 96489 | 96489 | 28947 | 28947 | 125436
| - ค่าทดสอบ, ทำความสะอาดและทาสีท่อ |  | 1 | ls | 48244 | 48244 | 14473 | 14473 | 62717
| - ทาสีท่อดับเพลิง |  | 1 | ls | 144733 | 144733 | 43420 | 43420 | 188153
6.1.2 | ท่อเหล็กอาบสังกะสีชั้น B (Galvanized Steel Pipe Class B) มอก.277-2532
| - 25 มม. Ø |  | 5 | ม. | 124 | 620 | 50 | 250 | 870 | ราคากระทรวงพาณิชย์ กย. 2564 | 745.96 | 124
| - 50 มม. Ø |  | 15 | ม. | 259 | 3885 | 110 | 1650 | 5535 | ราคากระทรวงพาณิชย์ กย. 2564 | 1554.48 | 259
| - Fitting |  | 1 | ls | 2253 | 2253 | 676 | 676 | 2929
| - Hanger & Support |  | 1 | ls | 901 | 901 | 270 | 270 | 1171
| - ค่าทดสอบ, ทำความสะอาดและทาสีท่อ |  | 1 | ls | 451 | 451 | 135 | 135 | 586
อื่นๆ ถ้ามี (ให้ระบุรายละเอียด)
| รวมราคารายการที่ 6.1 |  |  |  |  | 972996 |  | 421719 | 1394715
6.2 | วาล์วและอุปกรณ์ (Valve & Pipe Accessories)
6.2.1 | Ball Valve 150 PSI |  |  |  |  | 0 |  | 0
| - 25 มม. Ø |  | 8 | ชุด | 400 | 3200 | 200 | 1600 | 4800
6.2.2 | Butterfly Valve 175 PSI
| - 150 มม. Ø |  | 4 | ชุด | 13100 | 52400 | 1200 | 4800 | 57200
6.2.3 | Gate Valve 250 PSI
| - 50 มม. Ø |  | 4 | ชุด | 1963 | 7852 | 400 | 1600 | 9452
6.2.4 | Sight Glass |  | 4 | ชุด | 900 | 3600 | 100 | 400 | 4000
6.2.5 | Wafer Check Valve
| - 150 มม. Ø |  | 4 | ชุด | 17400 | 69600 | 1200 | 4800 | 74400
6.2.6 | Pressure Gauge
| - 15 มม. Ø |  | 4 | ชุด | 1010 | 4040 | 100 | 400 | 4440
6.2.7 | Pressure Relief Valve
| - 15 มม. Ø |  | 4 | ชุด | 18060 | 72240 | 100 | 400 | 72640
อื่นๆ ถ้ามี (ให้ระบุรายละเอียด)
-
| รวมราคารายการที่ 6.2 |  |  |  |  | 212932 |  | 14000 | 226932
6.3 | ระบบหัวกระจายน้ำดับเพลิง (Sprinkler System)
6.3.1 | Pendent (Recessed Type) 12.7 มม. ฦ, 135 ฐF |  | 659 | ชุด | 110 | 72490 | 75 | 49425 | 121915
6.3.2 | Pendent (Recessed Type) 13.5 มม. ฦ, 135 ฐF |  |  | ชุด
6.3.3 | Standard Sidewall 13.5 มม. ฦ, 135 ฐF |  |  | ชุด | 800 | 0 | 50 | 0 | 0
6.3.4 | Up-Right 12.7 มม. ฦ, 165 ฐF |  | 45 | ชุด | 110 | 4950 | 50 | 2250 | 7200
6.3.5 | Sprinkler Test Station
| รวมราคารายการที่ 6.3 |  |  |  |  | 77440 |  | 51675 | 129115
6.4 | ตู้ดับเพลิงและถังดับเพลิงชนิดมือถือ (Fire Hose Cabinet & Portable Fire Extinguisher)
6.4.1 | Fire Hose Cabinet
| - Recess Type Cabinet |  | 4 | ชุด | 6500 | 26000 | 1950 | 7800 | 33800
| - Dry Chemical Portable Fire Extinguisher @ 4.5 kg. |  | 4 | ชุด | 1200 | 4800 | Included |  | 4800
| - 25 mm Ø x 30 m Automatic Hose & Reel |  | 4 | ชุด | 19200 | 76800 | Included |  | 76800
| - 65 mm Ø Angle Hose Valve |  | 4 | ชุด | 4910 | 19640 | Included |  | 19640
| - 65 mm Ø Coupling Adaptor w/Cap & Chain |  | 4 | ชุด | 1420 | 5680 | Included |  | 5680
| - 25 mm Ø Ball Valve |  | 4 | ชุด | 720 | 2880 | Included |  | 2880
6.4.2 | FHC-2 (Occupant's Use & Parking Lot Use)
| - Stand Type Cabinet |  | 2 | ชุด | 7150 | 14300 | 2145 | 4290 | 18590
| - Dry Chemical Portable Fire Extinguisher @ 4.5 kg. |  | 2 | ชุด | 1200 | 2400 | Included |  | 2400
| - 25 mm Ø x 30 m Automatic Hose & Reel |  | 2 | ชุด | 19200 | 38400 | Included |  | 38400
| - 65 mm Ø Angle Hose Valve |  | 2 | ชุด | 4910 | 9820 | Included |  | 9820
| - 65 mm Ø Coupling Adaptor w/Cap & Chain |  | 2 | ชุด | 1420 | 2840 | Included |  | 2840
| - 25 mm Ø Ball Valve |  | 2 | ชุด | 720 | 1440 | Included |  | 1440
6.4.3 | Fire Extinguisher Cabinet
| - CO2 Portable Fire Extinguisher @ 4.5 kg. |  | 4 | ชุด | 1000 | 4000 | 200 | 800 | 4800
| - Dry Chemical Portable Fire Extinguisher @ 4.5 kg. |  |  | ชุด
| - Wet Chemical Portable Fire Extinguisher |  |  | ชุด
อื่นๆ ถ้ามี (ให้ระบุรายละเอียด)
-
-
| รวมราคารายการที่ 6.4 |  |  |  |  | 209000 |  | 12890 | 221890
6.5 | ระบบไฟฟ้าและควบคุม (Electrical & Control System) สำหรับระบบป้องกันอัคคีภัย
6.5.1 | Supervisory Switch |  | 4 | ชุด | 4460 | 17840 | 446 | 1784 | 19624
6.5.2 | Flow Switch |  | 4 | ชุด | 6180 | 24720 | 618 | 2472 | 27192
6.5.3 | Pressure Switch |  |  | ชุด
อื่นๆ ถ้ามี (ให้ระบุรายละเอียด)
-
-
| รวมราคารายการที่ 6.5 |  |  |  |  | 42560 |  | 4256 | 46816
6.6 | ระบบป้องกันไฟและควันลาม (Fire Barrier System) |  | 1 | ls | Included SAN อาคารทิศเหนือ (Main)
| รวมราคารายการที่ 6.6 |  |  |  |  | 0 |  | 0 | 0

## 06.FP อาคารทิศตะวันตก (FL9)
|  |  |  | แบบแสดงรายการ ปริมาณงาน และราคา |  |  |  | แบบ ปร. 4
กลุ่มงาน/งาน : |  | กลุ่มงานที่ 1 / หมวดงานระบบดับเพลิงและป้องกันอัคคีภัย
ชื่อโครงการ / งานก่อสร้าง : โครงการพัฒนาพื้นที่ส่วนขยายศูนย์ราชการเฉลิมพระเกียรติ ๘๐ พรรษา ๕ ธันวาคม ๒๕๕๐ พื้นที่โซน C
สัญญาก่อสร้างอาคารทิศตะวันตก (ส่วนงานโครงสร้าง งานสถาปัตยกรรม และงานระบบหลัก)
สถานที่ก่อสร้าง : |  | ศูนย์ราชการเฉลิมพระเกียรติ ถนนแจ้งวัฒนะ กรุงเทพมหานคร |  |  | แบบเลขที่
หน่วยงานเจ้าของโครงการ/งานก่อสร้าง : บริษัท ธนารักษ์พัฒนาสินทรัพย์ จำกัด
คำนวณราคากลางโดย : |  |  |  | เมื่อวันที่ |  | เดือน |  | พ.ศ. |  | หน่วย : บาท
ลำดับที่ | รายการ |  | จำนวน | หน่วย | ค่าวัสดุ |  | ค่าแรงงาน |  | รวมค่าวัสดุ | หมายเหตุ
[5 empty] | ราคาหน่วยละ | จำนวนเงิน | ราคาหน่วยละ | จำนวนเงิน | และค่าแรงงาน
6. | งานระบบดับเพลิงและป้องกันอัคคีภัย ชั้น 9
6.1 | งานท่อน้ำ (Piping Work) |  | 1 | งาน |  | 937090 |  | 406188 | 1343278
6.2 | วาล์วและอุปกรณ์ (Valve & Pipe Accessories) |  | 1 | งาน |  | 212932 |  | 14000 | 226932
6.3 | ระบบหัวกระจายน้ำดับเพลิง (Sprinkler System) |  | 1 | งาน |  | 79970 |  | 53375 | 133345
6.4 | ตู้ดับเพลิงและถังดับเพลิงชนิดมือถือ (Fire Hose Cabinet & Portable Fire Extinguisher) |  | 1 | งาน |  | 209000 |  | 12890 | 221890
6.5 | ระบบไฟฟ้าและควบคุม (Electrical & Control System) สำหรับระบบป้องกันอัคคีภัย |  | 1 | งาน |  | 42560 |  | 4256 | 46816 |  |  |  | vv
6.6 | ระบบป้องกันไฟและควันลาม (Fire Barrier System) |  | 1 | งาน |  | 0 |  | 0 | 0
| รวมราคางานระบบดับเพลิงและป้องกันอัคคีภัย ชั้น 9 |  |  |  |  | 1481552 |  | 490709 | 1972261
งานระบบดับเพลิงและป้องกันอัคคีภัย
6.1 | งานท่อน้ำ (Piping Work)
6.1.1 | ท่อเหล็กดำ Sch.40 A53, GR.A มีตะเข็บ (ท่อ Branch)
| - 25 มม. Ø |  | 1637 | ม. | 78 | 127686 | 45 | 73665 | 201351
| - 32 มม. Ø |  | 285 | ม. | 105 | 29925 | 60 | 17100 | 47025
| - 40 มม. Ø |  | 244 | ม. | 126 | 30744 | 70 | 17080 | 47824
| - 50 มม. Ø |  | 215 | ม. | 169 | 36335 | 95 | 20425 | 56760
| - 65 มม. Ø |  | 185 | ม. | 268 | 49580 | 150 | 27750 | 77330
| - 80 มม. Ø |  | 122 | ม. | 350 | 42700 | 200 | 24400 | 67100
| - 100 มม. Ø |  | 148 | ม. | 499 | 73852 | 280 | 41440 | 115292
| - 150 มม. Ø |  | 84 | ม. | 877 | 73668 | 500 | 42000 | 115668
| - 200 มม. Ø |  |  | ม. | 1361 | 0 | 560 | 0 | 0
| - 250 มม. Ø |  |  | ม. | 2212 | 0 | 700 | 0 | 0
| - Fitting |  | 1 | ls | 185796 | 185796 | 55739 | 55739 | 241535
| - Hanger & Support |  | 1 | ls | 92898 | 92898 | 27869 | 27869 | 120767
| - ค่าทดสอบ, ทำความสะอาดและทาสีท่อ |  | 1 | ls | 46449 | 46449 | 13935 | 13935 | 60384
| - ทาสีท่อดับเพลิง |  | 1 | ls | 139347 | 139347 | 41804 | 41804 | 181151
6.1.2 | ท่อเหล็กอาบสังกะสีชั้น B (Galvanized Steel Pipe Class B) มอก.277-2532
| - 25 มม. Ø |  | 5 | ม. | 124 | 620 | 50 | 250 | 870 | ราคากระทรวงพาณิชย์ กย. 2564 | 745.96 | 124
| - 50 มม. Ø |  | 15 | ม. | 259 | 3885 | 110 | 1650 | 5535 | ราคากระทรวงพาณิชย์ กย. 2564 | 1554.48 | 259
| - Fitting |  | 1 | ls | 2253 | 2253 | 676 | 676 | 2929
| - Hanger & Support |  | 1 | ls | 901 | 901 | 270 | 270 | 1171
| - ค่าทดสอบ, ทำความสะอาดและทาสีท่อ |  | 1 | ls | 451 | 451 | 135 | 135 | 586
อื่นๆ ถ้ามี (ให้ระบุรายละเอียด)
| รวมราคารายการที่ 6.1 |  |  |  |  | 937090 |  | 406188 | 1343278
6.2 | วาล์วและอุปกรณ์ (Valve & Pipe Accessories)
6.2.1 | Ball Valve 150 PSI |  |  |  |  | 0 |  | 0
| - 25 มม. Ø |  | 8 | ชุด | 400 | 3200 | 200 | 1600 | 4800
6.2.2 | Butterfly Valve 175 PSI
| - 150 มม. Ø |  | 4 | ชุด | 13100 | 52400 | 1200 | 4800 | 57200
6.2.3 | Gate Valve 250 PSI
| - 50 มม. Ø |  | 4 | ชุด | 1963 | 7852 | 400 | 1600 | 9452
6.2.4 | Sight Glass |  | 4 | ชุด | 900 | 3600 | 100 | 400 | 4000
6.2.5 | Wafer Check Valve
| - 150 มม. Ø |  | 4 | ชุด | 17400 | 69600 | 1200 | 4800 | 74400
6.2.6 | Pressure Gauge
| - 15 มม. Ø |  | 4 | ชุด | 1010 | 4040 | 100 | 400 | 4440
6.2.7 | Pressure Relief Valve
| - 15 มม. Ø |  | 4 | ชุด | 18060 | 72240 | 100 | 400 | 72640
อื่นๆ ถ้ามี (ให้ระบุรายละเอียด)
-
| รวมราคารายการที่ 6.2 |  |  |  |  | 212932 |  | 14000 | 226932
6.3 | ระบบหัวกระจายน้ำดับเพลิง (Sprinkler System)
6.3.1 | Pendent (Recessed Type) 12.7 มม. ฦ, 135 ฐF |  | 681 | ชุด | 110 | 74910 | 75 | 51075 | 125985
6.3.2 | Pendent (Recessed Type) 13.5 มม. ฦ, 135 ฐF |  |  | ชุด
6.3.3 | Standard Sidewall 13.5 มม. ฦ, 135 ฐF |  |  | ชุด | 800 | 0 | 50 | 0 | 0
6.3.4 | Up-Right 12.7 มม. ฦ, 165 ฐF |  | 46 | ชุด | 110 | 5060 | 50 | 2300 | 7360
6.3.5 | Sprinkler Test Station
| รวมราคารายการที่ 6.3 |  |  |  |  | 79970 |  | 53375 | 133345
6.4 | ตู้ดับเพลิงและถังดับเพลิงชนิดมือถือ (Fire Hose Cabinet & Portable Fire Extinguisher)
6.4.1 | Fire Hose Cabinet
| - Recess Type Cabinet |  | 4 | ชุด | 6500 | 26000 | 1950 | 7800 | 33800
| - Dry Chemical Portable Fire Extinguisher @ 4.5 kg. |  | 4 | ชุด | 1200 | 4800 | Included |  | 4800
| - 25 mm Ø x 30 m Automatic Hose & Reel |  | 4 | ชุด | 19200 | 76800 | Included |  | 76800
| - 65 mm Ø Angle Hose Valve |  | 4 | ชุด | 4910 | 19640 | Included |  | 19640
| - 65 mm Ø Coupling Adaptor w/Cap & Chain |  | 4 | ชุด | 1420 | 5680 | Included |  | 5680
| - 25 mm Ø Ball Valve |  | 4 | ชุด | 720 | 2880 | Included |  | 2880
6.4.2 | FHC-2 (Occupant's Use & Parking Lot Use)
| - Stand Type Cabinet |  | 2 | ชุด | 7150 | 14300 | 2145 | 4290 | 18590
| - Dry Chemical Portable Fire Extinguisher @ 4.5 kg. |  | 2 | ชุด | 1200 | 2400 | Included |  | 2400
| - 25 mm Ø x 30 m Automatic Hose & Reel |  | 2 | ชุด | 19200 | 38400 | Included |  | 38400
| - 65 mm Ø Angle Hose Valve |  | 2 | ชุด | 4910 | 9820 | Included |  | 9820
| - 65 mm Ø Coupling Adaptor w/Cap & Chain |  | 2 | ชุด | 1420 | 2840 | Included |  | 2840
| - 25 mm Ø Ball Valve |  | 2 | ชุด | 720 | 1440 | Included |  | 1440
6.4.3 | Fire Extinguisher Cabinet
| - CO2 Portable Fire Extinguisher @ 4.5 kg. |  | 4 | ชุด | 1000 | 4000 | 200 | 800 | 4800
| - Dry Chemical Portable Fire Extinguisher @ 4.5 kg. |  |  | ชุด
| - Wet Chemical Portable Fire Extinguisher |  |  | ชุด
อื่นๆ ถ้ามี (ให้ระบุรายละเอียด)
-
| รวมราคารายการที่ 6.4 |  |  |  |  | 209000 |  | 12890 | 221890
6.5 | ระบบไฟฟ้าและควบคุม (Electrical & Control System) สำหรับระบบป้องกันอัคคีภัย
6.5.1 | Supervisory Switch |  | 4 | ชุด | 4460 | 17840 | 446 | 1784 | 19624
6.5.2 | Flow Switch |  | 4 | ชุด | 6180 | 24720 | 618 | 2472 | 27192
6.5.3 | Pressure Switch |  |  | ชุด
อื่นๆ ถ้ามี (ให้ระบุรายละเอียด)
-
-
| รวมราคารายการที่ 6.5 |  |  |  |  | 42560 |  | 4256 | 46816
6.6 | ระบบป้องกันไฟและควันลาม (Fire Barrier System) |  | 1 | ls | Included SAN อาคารทิศเหนือ (Main)
| รวมราคารายการที่ 6.6 |  |  |  |  | 0 |  | 0 | 0

## 06.FP อาคารทิศตะวันตก (FL10)
|  |  |  | แบบแสดงรายการ ปริมาณงาน และราคา |  |  |  | แบบ ปร. 4
กลุ่มงาน/งาน : |  | กลุ่มงานที่ 1 / หมวดงานระบบดับเพลิงและป้องกันอัคคีภัย
ชื่อโครงการ / งานก่อสร้าง : โครงการพัฒนาพื้นที่ส่วนขยายศูนย์ราชการเฉลิมพระเกียรติ ๘๐ พรรษา ๕ ธันวาคม ๒๕๕๐ พื้นที่โซน C
สัญญาก่อสร้างอาคารทิศตะวันตก (ส่วนงานโครงสร้าง งานสถาปัตยกรรม และงานระบบหลัก)
สถานที่ก่อสร้าง : |  | ศูนย์ราชการเฉลิมพระเกียรติ ถนนแจ้งวัฒนะ กรุงเทพมหานคร |  |  | แบบเลขที่
หน่วยงานเจ้าของโครงการ/งานก่อสร้าง : บริษัท ธนารักษ์พัฒนาสินทรัพย์ จำกัด
คำนวณราคากลางโดย : |  |  |  | เมื่อวันที่ |  | เดือน |  | พ.ศ. |  | หน่วย : บาท
ลำดับที่ | รายการ |  | จำนวน | หน่วย | ค่าวัสดุ |  | ค่าแรงงาน |  | รวมค่าวัสดุ | หมายเหตุ
[5 empty] | ราคาหน่วยละ | จำนวนเงิน | ราคาหน่วยละ | จำนวนเงิน | และค่าแรงงาน
6. | งานระบบดับเพลิงและป้องกันอัคคีภัย ชั้น 10
6.1 | งานท่อน้ำ (Piping Work) |  | 1 | งาน |  | 1026449 |  | 445286 | 1471735
6.2 | วาล์วและอุปกรณ์ (Valve & Pipe Accessories) |  | 1 | งาน |  | 212932 |  | 14000 | 226932
6.3 | ระบบหัวกระจายน้ำดับเพลิง (Sprinkler System) |  | 1 | งาน |  | 77440 |  | 51125 | 128565
6.4 | ตู้ดับเพลิงและถังดับเพลิงชนิดมือถือ (Fire Hose Cabinet & Portable Fire Extinguisher) |  | 1 | งาน |  | 209000 |  | 12890 | 221890
6.5 | ระบบไฟฟ้าและควบคุม (Electrical & Control System) สำหรับระบบป้องกันอัคคีภัย |  | 1 | งาน |  | 42560 |  | 4256 | 46816
6.6 | ระบบป้องกันไฟและควันลาม (Fire Barrier System) |  | 1 | งาน |  | 0 |  | 0 | 0
| รวมราคางานระบบดับเพลิงและป้องกันอัคคีภัย ชั้น 10 |  |  |  |  | 1568381 |  | 527557 | 2095938
งานระบบดับเพลิงและป้องกันอัคคีภัย
6.1 | งานท่อน้ำ (Piping Work)
6.1.1 | ท่อเหล็กดำ Sch.40 A53, GR.A มีตะเข็บ (ท่อ Branch)
| - 25 มม. Ø |  | 1683 | ม. | 78 | 131274 | 45 | 75735 | 207009
| - 32 มม. Ø |  | 293 | ม. | 105 | 30765 | 60 | 17580 | 48345
| - 40 มม. Ø |  | 151 | ม. | 126 | 19026 | 70 | 10570 | 29596
| - 50 มม. Ø |  | 240 | ม. | 169 | 40560 | 95 | 22800 | 63360
| - 65 มม. Ø |  | 187 | ม. | 268 | 50116 | 150 | 28050 | 78166
| - 80 มม. Ø |  | 177 | ม. | 350 | 61950 | 200 | 35400 | 97350
| - 100 มม. Ø |  | 139 | ม. | 499 | 69361 | 280 | 38920 | 108281
| - 150 มม. Ø |  | 121 | ม. | 877 | 106117 | 500 | 60500 | 166617
| - 200 มม. Ø |  |  | ม. | 1361 | 0 | 560 | 0 | 0
| - 250 มม. Ø |  |  | ม. | 2212 | 0 | 700 | 0 | 0
| - Fitting |  | 1 | ls | 203668 | 203668 | 61100 | 61100 | 264768
| - Hanger & Support |  | 1 | ls | 101834 | 101834 | 30550 | 30550 | 132384
| - ค่าทดสอบ, ทำความสะอาดและทาสีท่อ |  | 1 | ls | 50917 | 50917 | 15275 | 15275 | 66192
| - ทาสีท่อดับเพลิง |  | 1 | ls | 152751 | 152751 | 45825 | 45825 | 198576
6.1.2 | ท่อเหล็กอาบสังกะสีชั้น B (Galvanized Steel Pipe Class B) มอก.277-2532
| - 25 มม. Ø |  | 5 | ม. | 124 | 620 | 50 | 250 | 870 | ราคากระทรวงพาณิชย์ กย. 2564 | 745.96 | 124
| - 50 มม. Ø |  | 15 | ม. | 259 | 3885 | 110 | 1650 | 5535 | ราคากระทรวงพาณิชย์ กย. 2564 | 1554.48 | 259
| - Fitting |  | 1 | ls | 2253 | 2253 | 676 | 676 | 2929
| - Hanger & Support |  | 1 | ls | 901 | 901 | 270 | 270 | 1171
| - ค่าทดสอบ, ทำความสะอาดและทาสีท่อ |  | 1 | ls | 451 | 451 | 135 | 135 | 586
| รวมราคารายการที่ 6.1 |  |  |  |  | 1026449 |  | 445286 | 1471735
6.2 | วาล์วและอุปกรณ์ (Valve & Pipe Accessories)
6.2.1 | Ball Valve 150 PSI |  |  |  |  | 0 |  | 0
| - 25 มม. Ø |  | 8 | ชุด | 400 | 3200 | 200 | 1600 | 4800
6.2.2 | Butterfly Valve 175 PSI
| - 150 มม. Ø |  | 4 | ชุด | 13100 | 52400 | 1200 | 4800 | 57200
6.2.3 | Gate Valve 250 PSI
| - 50 มม. Ø |  | 4 | ชุด | 1963 | 7852 | 400 | 1600 | 9452
6.2.4 | Sight Glass |  | 4 | ชุด | 900 | 3600 | 100 | 400 | 4000
6.2.5 | Wafer Check Valve
| - 150 มม. Ø |  | 4 | ชุด | 17400 | 69600 | 1200 | 4800 | 74400
6.2.6 | Pressure Gauge
| - 15 มม. Ø |  | 4 | ชุด | 1010 | 4040 | 100 | 400 | 4440
6.2.7 | Pressure Relief Valve
| - 15 มม. Ø |  | 4 | ชุด | 18060 | 72240 | 100 | 400 | 72640
อื่นๆ ถ้ามี (ให้ระบุรายละเอียด)
-
| รวมราคารายการที่ 6.2 |  |  |  |  | 212932 |  | 14000 | 226932
6.3 | ระบบหัวกระจายน้ำดับเพลิง (Sprinkler System)
6.3.1 | Pendent (Recessed Type) 12.7 มม. ฦ, 135 ฐF |  | 637 | ชุด | 110 | 70070 | 75 | 47775 | 117845
6.3.2 | Pendent (Recessed Type) 13.5 มม. ฦ, 135 ฐF |  |  | ชุด
6.3.3 | Standard Sidewall 13.5 มม. ฦ, 135 ฐF |  |  | ชุด | 800 | 0 | 50 | 0 | 0
6.3.4 | Up-Right 12.7 มม. ฦ, 165 ฐF |  | 67 | ชุด | 110 | 7370 | 50 | 3350 | 10720
6.3.5 | Sprinkler Test Station
| รวมราคารายการที่ 6.3 |  |  |  |  | 77440 |  | 51125 | 128565
6.4 | ตู้ดับเพลิงและถังดับเพลิงชนิดมือถือ (Fire Hose Cabinet & Portable Fire Extinguisher)
6.4.1 | Fire Hose Cabinet
| - Recess Type Cabinet |  | 4 | ชุด | 6500 | 26000 | 1950 | 7800 | 33800
| - Dry Chemical Portable Fire Extinguisher @ 4.5 kg. |  | 4 | ชุด | 1200 | 4800 | Included |  | 4800
| - 25 mm Ø x 30 m Automatic Hose & Reel |  | 4 | ชุด | 19200 | 76800 | Included |  | 76800
| - 65 mm Ø Angle Hose Valve |  | 4 | ชุด | 4910 | 19640 | Included |  | 19640
| - 65 mm Ø Coupling Adaptor w/Cap & Chain |  | 4 | ชุด | 1420 | 5680 | Included |  | 5680
| - 25 mm Ø Ball Valve |  | 4 | ชุด | 720 | 2880 | Included |  | 2880
6.4.2 | FHC-2 (Occupant's Use & Parking Lot Use)
| - Stand Type Cabinet |  | 2 | ชุด | 7150 | 14300 | 2145 | 4290 | 18590
| - Dry Chemical Portable Fire Extinguisher @ 4.5 kg. |  | 2 | ชุด | 1200 | 2400 | Included |  | 2400
| - 25 mm Ø x 30 m Automatic Hose & Reel |  | 2 | ชุด | 19200 | 38400 | Included |  | 38400
| - 65 mm Ø Angle Hose Valve |  | 2 | ชุด | 4910 | 9820 | Included |  | 9820
| - 65 mm Ø Coupling Adaptor w/Cap & Chain |  | 2 | ชุด | 1420 | 2840 | Included |  | 2840
| - 25 mm Ø Ball Valve |  | 2 | ชุด | 720 | 1440 | Included |  | 1440
6.4.3 | Fire Extinguisher Cabinet
| - CO2 Portable Fire Extinguisher @ 4.5 kg. |  | 4 | ชุด | 1000 | 4000 | 200 | 800 | 4800
| - Dry Chemical Portable Fire Extinguisher @ 4.5 kg. |  |  | ชุด
| - Wet Chemical Portable Fire Extinguisher |  |  | ชุด
อื่นๆ ถ้ามี (ให้ระบุรายละเอียด)
-
-
| รวมราคารายการที่ 6.4 |  |  |  |  | 209000 |  | 12890 | 221890
6.5 | ระบบไฟฟ้าและควบคุม (Electrical & Control System) สำหรับระบบป้องกันอัคคีภัย
6.5.1 | Supervisory Switch |  | 4 | ชุด | 4460 | 17840 | 446 | 1784 | 19624
6.5.2 | Flow Switch |  | 4 | ชุด | 6180 | 24720 | 618 | 2472 | 27192
6.5.3 | Pressure Switch |  |  | ชุด
อื่นๆ ถ้ามี (ให้ระบุรายละเอียด)
-
-
| รวมราคารายการที่ 6.5 |  |  |  |  | 42560 |  | 4256 | 46816
6.6 | ระบบป้องกันไฟและควันลาม (Fire Barrier System) |  | 1 | ls | Included SAN อาคารทิศเหนือ (Main)
| รวมราคารายการที่ 6.6 |  |  |  |  | 0 |  | 0 | 0

## 06.FP อาคารทิศตะวันตก (FL11)
|  |  |  | แบบแสดงรายการ ปริมาณงาน และราคา |  |  |  | แบบ ปร. 4
กลุ่มงาน/งาน : |  | กลุ่มงานที่ 1 / หมวดงานระบบดับเพลิงและป้องกันอัคคีภัย
ชื่อโครงการ / งานก่อสร้าง : โครงการพัฒนาพื้นที่ส่วนขยายศูนย์ราชการเฉลิมพระเกียรติ ๘๐ พรรษา ๕ ธันวาคม ๒๕๕๐ พื้นที่โซน C
สัญญาก่อสร้างอาคารทิศตะวันตก (ส่วนงานโครงสร้าง งานสถาปัตยกรรม และงานระบบหลัก)
สถานที่ก่อสร้าง : |  | ศูนย์ราชการเฉลิมพระเกียรติ ถนนแจ้งวัฒนะ กรุงเทพมหานคร |  |  | แบบเลขที่
หน่วยงานเจ้าของโครงการ/งานก่อสร้าง : บริษัท ธนารักษ์พัฒนาสินทรัพย์ จำกัด
คำนวณราคากลางโดย : |  |  |  | เมื่อวันที่ |  | เดือน |  | พ.ศ. |  | หน่วย : บาท
ลำดับที่ | รายการ |  | จำนวน | หน่วย | ค่าวัสดุ |  | ค่าแรงงาน |  | รวมค่าวัสดุ | หมายเหตุ
[5 empty] | ราคาหน่วยละ | จำนวนเงิน | ราคาหน่วยละ | จำนวนเงิน | และค่าแรงงาน
6. | งานระบบดับเพลิงและป้องกันอัคคีภัย ชั้น 11
6.1 | งานท่อน้ำ (Piping Work) |  | 1 | งาน |  | 875909 |  | 379416 | 1255325
6.2 | วาล์วและอุปกรณ์ (Valve & Pipe Accessories) |  | 1 | งาน |  | 212932 |  | 14000 | 226932
6.3 | ระบบหัวกระจายน้ำดับเพลิง (Sprinkler System) |  | 1 | งาน |  | 69520 |  | 47125 | 116645
6.4 | ตู้ดับเพลิงและถังดับเพลิงชนิดมือถือ (Fire Hose Cabinet & Portable Fire Extinguisher) |  | 1 | งาน |  | 209000 |  | 12890 | 221890
6.5 | ระบบไฟฟ้าและควบคุม (Electrical & Control System) สำหรับระบบป้องกันอัคคีภัย |  | 1 | งาน |  | 42560 |  | 4256 | 46816
6.6 | ระบบป้องกันไฟและควันลาม (Fire Barrier System) |  | 1 | งาน |  | 0 |  | 0 | 0
| รวมราคางานระบบดับเพลิงและป้องกันอัคคีภัย ชั้น 11 |  |  |  |  | 1409921 |  | 457687 | 1867608
งานระบบดับเพลิงและป้องกันอัคคีภัย
6.1 | งานท่อน้ำ (Piping Work)
6.1.1 | ท่อเหล็กดำ Sch.40 A53, GR.A มีตะเข็บ (ท่อ Branch)
| - 25 มม. Ø |  | 1293 | ม. | 78 | 100854 | 45 | 58185 | 159039
| - 32 มม. Ø |  | 293 | ม. | 105 | 30765 | 60 | 17580 | 48345
| - 40 มม. Ø |  | 356 | ม. | 126 | 44856 | 70 | 24920 | 69776
| - 50 มม. Ø |  | 336 | ม. | 169 | 56784 | 95 | 31920 | 88704
| - 65 มม. Ø |  | 118 | ม. | 268 | 31624 | 150 | 17700 | 49324
| - 80 มม. Ø |  | 127 | ม. | 350 | 44450 | 200 | 25400 | 69850
| - 100 มม. Ø |  | 102 | ม. | 499 | 50898 | 280 | 28560 | 79458
| - 150 มม. Ø |  | 84 | ม. | 877 | 73668 | 500 | 42000 | 115668
| - 200 มม. Ø |  |  | ม. | 1361 | 0 | 560 | 0 | 0
| - 250 มม. Ø |  |  | ม. | 2212 | 0 | 700 | 0 | 0
| - Fitting |  | 1 | ls | 173560 | 173560 | 52068 | 52068 | 225628
| - Hanger & Support |  | 1 | ls | 86780 | 86780 | 26034 | 26034 | 112814
| - ค่าทดสอบ, ทำความสะอาดและทาสีท่อ |  | 1 | ls | 43390 | 43390 | 13017 | 13017 | 56407
| - ทาสีท่อดับเพลิง |  | 1 | ls | 130170 | 130170 | 39051 | 39051 | 169221
6.1.2 | ท่อเหล็กอาบสังกะสีชั้น B (Galvanized Steel Pipe Class B) มอก.277-2532
| - 25 มม. Ø |  | 5 | ม. | 124 | 620 | 50 | 250 | 870 | ราคากระทรวงพาณิชย์ กย. 2564 | 745.96 | 124
| - 50 มม. Ø |  | 15 | ม. | 259 | 3885 | 110 | 1650 | 5535 | ราคากระทรวงพาณิชย์ กย. 2564 | 1554.48 | 259
| - Fitting |  | 1 | ls | 2253 | 2253 | 676 | 676 | 2929
| - Hanger & Support |  | 1 | ls | 901 | 901 | 270 | 270 | 1171
| - ค่าทดสอบ, ทำความสะอาดและทาสีท่อ |  | 1 | ls | 451 | 451 | 135 | 135 | 586
อื่นๆ ถ้ามี (ให้ระบุรายละเอียด)
| รวมราคารายการที่ 6.1 |  |  |  |  | 875909 |  | 379416 | 1255325
6.2 | วาล์วและอุปกรณ์ (Valve & Pipe Accessories)
6.2.1 | Ball Valve 150 PSI |  |  |  |  | 0 |  | 0
| - 25 มม. Ø |  | 8 | ชุด | 400 | 3200 | 200 | 1600 | 4800
6.2.2 | Butterfly Valve 175 PSI
| - 150 มม. Ø |  | 4 | ชุด | 13100 | 52400 | 1200 | 4800 | 57200
6.2.3 | Gate Valve 250 PSI
| - 50 มม. Ø |  | 4 | ชุด | 1963 | 7852 | 400 | 1600 | 9452
6.2.4 | Sight Glass |  | 4 | ชุด | 900 | 3600 | 100 | 400 | 4000
6.2.5 | Wafer Check Valve
| - 150 มม. Ø |  | 4 | ชุด | 17400 | 69600 | 1200 | 4800 | 74400
6.2.6 | Pressure Gauge
| - 15 มม. Ø |  | 4 | ชุด | 1010 | 4040 | 100 | 400 | 4440
6.2.7 | Pressure Relief Valve
| - 15 มม. Ø |  | 4 | ชุด | 18060 | 72240 | 100 | 400 | 72640
อื่นๆ ถ้ามี (ให้ระบุรายละเอียด)
-
| รวมราคารายการที่ 6.2 |  |  |  |  | 212932 |  | 14000 | 226932
6.3 | ระบบหัวกระจายน้ำดับเพลิง (Sprinkler System)
6.3.1 | Pendent (Recessed Type) 12.7 มม. ฦ, 135 ฐF |  | 621 | ชุด | 110 | 68310 | 75 | 46575 | 114885
6.3.2 | Pendent (Recessed Type) 13.5 มม. ฦ, 135 ฐF |  |  | ชุด
6.3.3 | Standard Sidewall 13.5 มม. ฦ, 135 ฐF |  |  | ชุด | 800 | 0 | 50 | 0 | 0
6.3.4 | Up-Right 12.7 มม. ฦ, 165 ฐF |  | 11 | ชุด | 110 | 1210 | 50 | 550 | 1760
6.3.5 | Sprinkler Test Station
| รวมราคารายการที่ 6.3 |  |  |  |  | 69520 |  | 47125 | 116645
6.4 | ตู้ดับเพลิงและถังดับเพลิงชนิดมือถือ (Fire Hose Cabinet & Portable Fire Extinguisher)
6.4.1 | Fire Hose Cabinet
| - Recess Type Cabinet |  | 4 | ชุด | 6500 | 26000 | 1950 | 7800 | 33800
| - Dry Chemical Portable Fire Extinguisher @ 4.5 kg. |  | 4 | ชุด | 1200 | 4800 | Included |  | 4800
| - 25 mm Ø x 30 m Automatic Hose & Reel |  | 4 | ชุด | 19200 | 76800 | Included |  | 76800
| - 65 mm Ø Angle Hose Valve |  | 4 | ชุด | 4910 | 19640 | Included |  | 19640
| - 65 mm Ø Coupling Adaptor w/Cap & Chain |  | 4 | ชุด | 1420 | 5680 | Included |  | 5680
| - 25 mm Ø Ball Valve |  | 4 | ชุด | 720 | 2880 | Included |  | 2880
6.4.2 | FHC-2 (Occupant's Use & Parking Lot Use)
| - Stand Type Cabinet |  | 2 | ชุด | 7150 | 14300 | 2145 | 4290 | 18590
| - Dry Chemical Portable Fire Extinguisher @ 4.5 kg. |  | 2 | ชุด | 1200 | 2400 | Included |  | 2400
| - 25 mm Ø x 30 m Automatic Hose & Reel |  | 2 | ชุด | 19200 | 38400 | Included |  | 38400
| - 65 mm Ø Angle Hose Valve |  | 2 | ชุด | 4910 | 9820 | Included |  | 9820
| - 65 mm Ø Coupling Adaptor w/Cap & Chain |  | 2 | ชุด | 1420 | 2840 | Included |  | 2840
| - 25 mm Ø Ball Valve |  | 2 | ชุด | 720 | 1440 | Included |  | 1440
6.4.3 | Fire Extinguisher Cabinet
| - CO2 Portable Fire Extinguisher @ 4.5 kg. |  | 4 | ชุด | 1000 | 4000 | 200 | 800 | 4800
| - Dry Chemical Portable Fire Extinguisher @ 4.5 kg. |  |  | ชุด
| - Wet Chemical Portable Fire Extinguisher |  |  | ชุด
อื่นๆ ถ้ามี (ให้ระบุรายละเอียด)
-
| รวมราคารายการที่ 6.4 |  |  |  |  | 209000 |  | 12890 | 221890
6.5 | ระบบไฟฟ้าและควบคุม (Electrical & Control System) สำหรับระบบป้องกันอัคคีภัย
6.5.1 | Supervisory Switch |  | 4 | ชุด | 4460 | 17840 | 446 | 1784 | 19624
6.5.2 | Flow Switch |  | 4 | ชุด | 6180 | 24720 | 618 | 2472 | 27192
6.5.3 | Pressure Switch |  |  | ชุด
อื่นๆ ถ้ามี (ให้ระบุรายละเอียด)
-
-
| รวมราคารายการที่ 6.5 |  |  |  |  | 42560 |  | 4256 | 46816
6.6 | ระบบป้องกันไฟและควันลาม (Fire Barrier System) |  | 1 | ls | Included SAN อาคารทิศเหนือ (Main)
| รวมราคารายการที่ 6.6 |  |  |  |  | 0 |  | 0 | 0

## 06.FP อาคารทิศตะวันตก (FLR)
|  |  |  | แบบแสดงรายการ ปริมาณงาน และราคา |  |  |  | แบบ ปร. 4
กลุ่มงาน/งาน : |  | กลุ่มงานที่ 1 / หมวดงานระบบดับเพลิงและป้องกันอัคคีภัย
ชื่อโครงการ / งานก่อสร้าง : โครงการพัฒนาพื้นที่ส่วนขยายศูนย์ราชการเฉลิมพระเกียรติ ๘๐ พรรษา ๕ ธันวาคม ๒๕๕๐ พื้นที่โซน C
สัญญาก่อสร้างอาคารทิศตะวันตก (ส่วนงานโครงสร้าง งานสถาปัตยกรรม และงานระบบหลัก)
สถานที่ก่อสร้าง : |  | ศูนย์ราชการเฉลิมพระเกียรติ ถนนแจ้งวัฒนะ กรุงเทพมหานคร |  |  | แบบเลขที่
หน่วยงานเจ้าของโครงการ/งานก่อสร้าง : บริษัท ธนารักษ์พัฒนาสินทรัพย์ จำกัด
คำนวณราคากลางโดย : |  |  |  | เมื่อวันที่ |  | เดือน |  | พ.ศ. |  | หน่วย : บาท
ลำดับที่ | รายการ |  | จำนวน | หน่วย | ค่าวัสดุ |  | ค่าแรงงาน |  | รวมค่าวัสดุ | หมายเหตุ
[5 empty] | ราคาหน่วยละ | จำนวนเงิน | ราคาหน่วยละ | จำนวนเงิน | และค่าแรงงาน
6. | งานระบบดับเพลิงและป้องกันอัคคีภัย ชั้น ดาดฟ้า
6.1 | งานท่อน้ำ (Piping Work) |  | 1 | งาน |  | 209205 |  | 90472 | 299677
6.2 | วาล์วและอุปกรณ์ (Valve & Pipe Accessories) |  | 1 | งาน |  | 106466 |  | 7000 | 113466
6.3 | ระบบหัวกระจายน้ำดับเพลิง (Sprinkler System) |  | 1 | งาน |  | 34910 |  | 8210 | 43120
6.4 | ตู้ดับเพลิงและถังดับเพลิงชนิดมือถือ (Fire Hose Cabinet & Portable Fire Extinguisher) |  | 1 | งาน |  | 209000 |  | 12890 | 221890
6.5 | ระบบไฟฟ้าและควบคุม (Electrical & Control System) สำหรับระบบป้องกันอัคคีภัย |  | 1 | งาน |  | 21280 |  | 2128 | 23408
6.6 | ระบบป้องกันไฟและควันลาม (Fire Barrier System) |  | 1 | งาน |  | 0 |  | 0 | 0
| รวมราคางานระบบดับเพลิงและป้องกันอัคคีภัย ชั้น ดาดฟ้า |  |  |  |  | 580861 |  | 120700 | 701561
งานระบบดับเพลิงและป้องกันอัคคีภัย
6.1 | งานท่อน้ำ (Piping Work)
6.1.1 | ท่อเหล็กดำ Sch.40 A53, GR.A มีตะเข็บ (ท่อ Branch)
| - 25 มม. Ø |  | 267 | ม. | 78 | 20826 | 45 | 12015 | 32841
| - 32 มม. Ø |  | 51 | ม. | 105 | 5355 | 60 | 3060 | 8415
| - 40 มม. Ø |  | 41 | ม. | 126 | 5166 | 70 | 2870 | 8036
| - 50 มม. Ø |  | 36 | ม. | 169 | 6084 | 95 | 3420 | 9504
| - 65 มม. Ø |  | 77 | ม. | 268 | 20636 | 150 | 11550 | 32186
| - 80 มม. Ø |  | 62 | ม. | 350 | 21700 | 200 | 12400 | 34100
| - 100 มม. Ø |  | 19 | ม. | 499 | 9481 | 280 | 5320 | 14801
| - 150 มม. Ø |  | 15 | ม. | 877 | 13155 | 500 | 7500 | 20655
| - 200 มม. Ø |  |  | ม. | 1361 | 0 | 560 | 0 | 0
| - 250 มม. Ø |  |  | ม. | 2212 | 0 | 700 | 0 | 0
| - Fitting |  | 1 | ls | 40961 | 40961 | 12288 | 12288 | 53249
| - Hanger & Support |  | 1 | ls | 20481 | 20481 | 6144 | 6144 | 26625
| - ค่าทดสอบ, ทำความสะอาดและทาสีท่อ |  | 1 | ls | 10240 | 10240 | 3072 | 3072 | 13312
| - ทาสีท่อดับเพลิง |  | 1 | ls | 30721 | 30721 | 9216 | 9216 | 39937
6.1.2 | ท่อเหล็กอาบสังกะสีชั้น B (Galvanized Steel Pipe Class B) มอก.277-2532
| - 25 มม. Ø |  | 3 | ม. | 124 | 372 | 50 | 150 | 522 | ราคากระทรวงพาณิชย์ กย. 2564 | 745.96 | 124
| - 50 มม. Ø |  | 8 | ม. | 259 | 2072 | 110 | 880 | 2952 | ราคากระทรวงพาณิชย์ กย. 2564 | 1554.48 | 259
| - Fitting |  | 1 | ls | 1222 | 1222 | 367 | 367 | 1589
| - Hanger & Support |  | 1 | ls | 489 | 489 | 147 | 147 | 636
| - ค่าทดสอบ, ทำความสะอาดและทาสีท่อ |  | 1 | ls | 244 | 244 | 73 | 73 | 317
อื่นๆ ถ้ามี (ให้ระบุรายละเอียด)
| รวมราคารายการที่ 6.1 |  |  |  |  | 209205 |  | 90472 | 299677
6.2 | วาล์วและอุปกรณ์ (Valve & Pipe Accessories)
6.2.1 | Ball Valve 150 PSI |  |  |  |  | 0 |  | 0
| - 25 มม. Ø |  | 4 | ชุด | 400 | 1600 | 200 | 800 | 2400
6.2.2 | Butterfly Valve 175 PSI
| - 150 มม. Ø |  | 2 | ชุด | 13100 | 26200 | 1200 | 2400 | 28600
6.2.3 | Gate Valve 250 PSI
| - 50 มม. Ø |  | 2 | ชุด | 1963 | 3926 | 400 | 800 | 4726
6.2.4 | Sight Glass |  | 2 | ชุด | 900 | 1800 | 100 | 200 | 2000
6.2.5 | Wafer Check Valve
| - 150 มม. Ø |  | 2 | ชุด | 17400 | 34800 | 1200 | 2400 | 37200
6.2.6 | Pressure Gauge
| - 15 มม. Ø |  | 2 | ชุด | 1010 | 2020 | 100 | 200 | 2220
6.2.7 | Pressure Relief Valve
| - 15 มม. Ø |  | 2 | ชุด | 18060 | 36120 | 100 | 200 | 36320
อื่นๆ ถ้ามี (ให้ระบุรายละเอียด)
-
| รวมราคารายการที่ 6.2 |  |  |  |  | 106466 |  | 7000 | 113466
6.3 | ระบบหัวกระจายน้ำดับเพลิง (Sprinkler System)
6.3.1 | Pendent (Recessed Type) 12.7 มม. ฦ, 135 ฐF |  |  | ชุด | 110 | 0 | 75 | 0 | 0
6.3.2 | Pendent (Recessed Type) 13.5 มม. ฦ, 135 ฐF |  |  | ชุด
6.3.3 | Standard Sidewall 13.5 มม. ฦ, 135 ฐF |  |  | ชุด | 800 | 0 | 50 | 0 | 0
6.3.4 | Up-Right 12.7 มม. ฦ, 165 ฐF |  | 121 | ชุด | 110 | 13310 | 50 | 6050 | 19360
6.3.5 | Sprinkler Test Station |  | 4 | ชุด | 5400 | 21600 | 540 | 2160 | 23760
| รวมราคารายการที่ 6.3 |  |  |  |  | 34910 |  | 8210 | 43120
6.4 | ตู้ดับเพลิงและถังดับเพลิงชนิดมือถือ (Fire Hose Cabinet & Portable Fire Extinguisher)
6.4.1 | Fire Hose Cabinet
| - Recess Type Cabinet |  | 4 | ชุด | 6500 | 26000 | 1950 | 7800 | 33800
| - Dry Chemical Portable Fire Extinguisher @ 4.5 kg. |  | 4 | ชุด | 1200 | 4800 | Included |  | 4800
| - 25 mm Ø x 30 m Automatic Hose & Reel |  | 4 | ชุด | 19200 | 76800 | Included |  | 76800
| - 65 mm Ø Angle Hose Valve |  | 4 | ชุด | 4910 | 19640 | Included |  | 19640
| - 65 mm Ø Coupling Adaptor w/Cap & Chain |  | 4 | ชุด | 1420 | 5680 | Included |  | 5680
| - 25 mm Ø Ball Valve |  | 4 | ชุด | 720 | 2880 | Included |  | 2880
6.4.2 | FHC-2 (Occupant's Use & Parking Lot Use)
| - Stand Type Cabinet |  | 2 | ชุด | 7150 | 14300 | 2145 | 4290 | 18590
| - Dry Chemical Portable Fire Extinguisher @ 4.5 kg. |  | 2 | ชุด | 1200 | 2400 | Included |  | 2400
| - 25 mm Ø x 30 m Automatic Hose & Reel |  | 2 | ชุด | 19200 | 38400 | Included |  | 38400
| - 65 mm Ø Angle Hose Valve |  | 2 | ชุด | 4910 | 9820 | Included |  | 9820
| - 65 mm Ø Coupling Adaptor w/Cap & Chain |  | 2 | ชุด | 1420 | 2840 | Included |  | 2840
| - 25 mm Ø Ball Valve |  | 2 | ชุด | 720 | 1440 | Included |  | 1440
6.4.3 | Fire Extinguisher Cabinet
| - CO2 Portable Fire Extinguisher @ 4.5 kg. |  | 4 | ชุด | 1000 | 4000 | 200 | 800 | 4800
| - Dry Chemical Portable Fire Extinguisher @ 4.5 kg. |  |  | ชุด
| - Wet Chemical Portable Fire Extinguisher |  |  | ชุด
อื่นๆ ถ้ามี (ให้ระบุรายละเอียด)
-
| รวมราคารายการที่ 6.4 |  |  |  |  | 209000 |  | 12890 | 221890
6.5 | ระบบไฟฟ้าและควบคุม (Electrical & Control System) สำหรับระบบป้องกันอัคคีภัย
6.5.1 | Supervisory Switch |  | 2 | ชุด | 4460 | 8920 | 446 | 892 | 9812
6.5.2 | Flow Switch |  | 2 | ชุด | 6180 | 12360 | 618 | 1236 | 13596
6.5.3 | Pressure Switch |  |  | ชุด
อื่นๆ ถ้ามี (ให้ระบุรายละเอียด)
-
-
| รวมราคารายการที่ 6.5 |  |  |  |  | 21280 |  | 2128 | 23408
6.6 | ระบบป้องกันไฟและควันลาม (Fire Barrier System) |  | 1 | ls | Included SAN อาคารทิศเหนือ (Main)
| รวมราคารายการที่ 6.6 |  |  |  |  | 0 |  | 0 | 0

## 06.SUM-AC อาคารทิศตะวันตก
|  |  |  | แบบแสดงรายการ ปริมาณงาน และราคา |  |  |  | แบบ ปร. 4
กลุ่มงาน/งาน : |  | กลุ่มงานที่ 1 / หมวดงานระบบปรับอากาศ และระบายอากาศ
ชื่อโครงการ / งานก่อสร้าง : โครงการพัฒนาพื้นที่ส่วนขยายศูนย์ราชการเฉลิมพระเกียรติ ๘๐ พรรษา ๕ ธันวาคม ๒๕๕๐ พื้นที่โซน C
สัญญาก่อสร้างอาคารทิศตะวันตก (ส่วนงานโครงสร้าง งานสถาปัตยกรรม และงานระบบหลัก)
สถานที่ก่อสร้าง : |  | ศูนย์ราชการเฉลิมพระเกียรติ ถนนแจ้งวัฒนะ กรุงเทพมหานคร |  |  | แบบเลขที่
หน่วยงานเจ้าของโครงการ/งานก่อสร้าง : บริษัท ธนารักษ์พัฒนาสินทรัพย์ จำกัด
คำนวณราคากลางโดย : |  |  |  | เมื่อวันที่ |  | เดือน |  | พ.ศ. |  | หน่วย : บาท
ลำดับที่ | รายการ |  | จำนวน | หน่วย | ค่าวัสดุ |  | ค่าแรงงาน |  | รวมค่าวัสดุ | หมายเหตุ
[5 empty] | ราคาหน่วยละ | จำนวนเงิน | ราคาหน่วยละ | จำนวนเงิน | และค่าแรงงาน
7. | งานระบบปรับอากาศ และระบายอากาศ
1 | งานระบบปรับอากาศ และระบายอากาศ (Main Equipment) |  | 1 | งาน |  | 13438791 |  | 4564559 | 18003350
2 | งานระบบปรับอากาศ และระบายอากาศ ชั้น B2 |  | 1 | งาน |  | 7754669 |  | 1541498 | 9296167
3 | งานระบบปรับอากาศ และระบายอากาศ ชั้น B1 |  | 1 | งาน |  | 13625452 |  | 2881568 | 16507020
4 | งานระบบปรับอากาศ และระบายอากาศ ชั้น 1 |  | 1 | งาน |  | 4972188 |  | 651414 | 5623602
5 | งานระบบปรับอากาศ และระบายอากาศ ชั้น 2 |  | 1 | งาน |  | 4072480 |  | 463146 | 4535626
6 | งานระบบปรับอากาศ และระบายอากาศ ชั้น 3 |  | 1 | งาน |  | 3652490 |  | 466389 | 4118879
7 | งานระบบปรับอากาศ และระบายอากาศ ชั้น 4 |  | 1 | งาน |  | 5178817 |  | 626567 | 5805384
8 | งานระบบปรับอากาศ และระบายอากาศ ชั้น 5 |  | 1 | งาน |  | 4218268 |  | 500999 | 4719267
9 | งานระบบปรับอากาศ และระบายอากาศ ชั้น 6 |  | 1 | งาน |  | 4218268 |  | 500999 | 4719267
10 | งานระบบปรับอากาศ และระบายอากาศ ชั้น 7 |  | 1 | งาน |  | 4218268 |  | 500999 | 4719267
11 | งานระบบปรับอากาศ และระบายอากาศ ชั้น 8 |  | 1 | งาน |  | 4089023 |  | 394700 | 4483723
12 | งานระบบปรับอากาศ และระบายอากาศ ชั้น 9 |  | 1 | งาน |  | 4089023 |  | 394700 | 4483723
13 | งานระบบปรับอากาศ และระบายอากาศ ชั้น 10 |  | 1 | งาน |  | 4218268 |  | 500999 | 4719267
14 | งานระบบปรับอากาศ และระบายอากาศ ชั้น 11 |  | 1 | งาน |  | 4291785 |  | 546268 | 4838053
15 | งานระบบปรับอากาศ และระบายอากาศ ชั้น ดาดฟ้า |  | 1 | งาน |  | 19585932 |  | 2009431 | 21595363
| รวมราคางานระบบปรับอากาศ และระบายอากาศ |  |  |  |  | 101623722 |  | 16544236 | 118167958

## 06.AC อาคารทิศตะวันตก (Main)
|  |  |  | แบบแสดงรายการ ปริมาณงาน และราคา |  |  |  | แบบ ปร. 4
กลุ่มงาน/งาน : |  | กลุ่มงานที่ 1 / หมวดงานระบบปรับอากาศ และระบายอากาศ
ชื่อโครงการ / งานก่อสร้าง : โครงการพัฒนาพื้นที่ส่วนขยายศูนย์ราชการเฉลิมพระเกียรติ ๘๐ พรรษา ๕ ธันวาคม ๒๕๕๐ พื้นที่โซน C
สัญญาก่อสร้างอาคารทิศตะวันตก (ส่วนงานโครงสร้าง งานสถาปัตยกรรม และงานระบบหลัก)
สถานที่ก่อสร้าง : |  | ศูนย์ราชการเฉลิมพระเกียรติ ถนนแจ้งวัฒนะ กรุงเทพมหานคร |  |  | แบบเลขที่
หน่วยงานเจ้าของโครงการ/งานก่อสร้าง : บริษัท ธนารักษ์พัฒนาสินทรัพย์ จำกัด
คำนวณราคากลางโดย : |  |  |  | เมื่อวันที่ |  | เดือน |  | พ.ศ. |  | หน่วย : บาท
ลำดับที่ | รายการ |  | จำนวน | หน่วย | ค่าวัสดุ |  | ค่าแรงงาน |  | รวมค่าวัสดุ | หมายเหตุ
[5 empty] | ราคาหน่วยละ | จำนวนเงิน | ราคาหน่วยละ | จำนวนเงิน | และค่าแรงงาน
7. | งานระบบปรับอากาศ และระบายอากาศ (Main Equipment)
7.1 | อุปกรณ์ควบคุมอัตโนมัติ (Automatic Control Equipment) |  | 1 | งาน |  | 1124080 |  | 11200 | 1135280
7.2 | พัดลมระบายอากาศ (Ventilating Fan) |  | 1 | งาน |  | 91200 |  | 18080 | 109280
7.3 | งานท่อ (Piping Work) |  | 1 | งาน |  | 1509062 |  | 478768 | 1987830
7.4 | ฉนวนหุ้มท่อ (Pipe Insulation) |  | 1 | งาน |  | 1084280 |  | 215696 | 1299976
7.5 | วาล์วและอุปกรณ์ประกอบ (Valve & Pipe Accessories) |  | 1 | งาน |  | 879004 |  | 127100 | 1006104
7.6 | ระบบท่อลม (Duct Work) |  | 1 | งาน |  | 4380879 |  | 2939148 | 7320027
7.7 | ฉนวนหุ้มท่อลม (Duct Insulation) |  | 1 | งาน |  | 1701504 |  | 405120 | 2106624
7.8 | หน้ากากลม (Air Diffuser, Grille & Register) |  | 1 | งาน |  | 461250 |  | 71640 | 532890
7.9 | ระบบไฟฟ้าและควบคุม (Electrical & Control System) |  | 1 | งาน |  | 233381 |  | 79804 | 313185
7.10 | หมวดงานเชื่อมต่อกับระบบ BAS |  | 1 | งาน |  | 11487 |  | 80679 | 92166
7.11 | ระบบป้องกันไฟและควันลาม (Fire Barrier System) |  | 1 | งาน |  | 1320000 |  | 66000 | 1386000
7.12 | เครื่องส่งลมเย็นขนาดเล็ก (Fan Coil Unit) |  | 1 | งาน |  | 642664 |  | 71324 | 713988
7.13 | เครื่องส่งลมเย็นขนาดใหญ่ (Air Handling Unit) |  | 1 | งาน |  | 0 |  | 0 | 0
7.14 | Variable Speed Controller |  | 1 | งาน | Included | 0 |  | 0 | 0
7.15 | ระบบกรองอากาศ (Air Filtration System) |  | 1 | งาน |  | 0 |  | 0 | 0
| รวมราคางานระบบปรับอากาศ และระบายอากาศ (Main Equipment) |  |  |  |  | 13438791 |  | 4564559 | 18003350
7.1 | อุปกรณ์ควบคุมอัตโนมัติ (Automatic Control Equipment)
7.1.1 | Water Differential Pressure Transmitter (DPT) |  | 6 | ชุด | 6900 | 41400 | 500 | 3000 | 44400
7.1.2 | Thermometer |  | 52 | ชุด | 1590 | 82680 | 100 | 5200 | 87880
7.1.3 | BTU Meter
| - 150 มม. Ø |  |  | ชุด | 111100 | 0 | 1500 | 0 | 0
| - 250 มม. Ø |  | 1 | ชุด | 300000 | 300000 | 1500 | 1500 | 301500
| - 400 มม. Ø |  | 1 | ชุด | 700000 | 700000 | 1500 | 1500 | 701500
7.1.4 | Pressure Independent Control Valve Proportional Type
| - 32 มม. ฦ |  |  | ชุด | 3300 | 0 | 150 | 0 | 0
| - 65 มม. ฦ |  |  | ชุด | 55000 | 0 | 500 | 0 | 0
7.1.5 | Duct Smoke Detector ( Air Handling Unit) |  |  | ชุด | 16150 | 0 | 500 | 0 | 0
อื่นๆ ถ้ามี (ให้ระบุรายละเอียด)
-
| รวมราคารายการที่ 7.1 |  |  |  |  | 1124080 |  | 11200 | 1135280
7.2 | พัดลมระบายอากาศ (Ventilating Fan)
7.2.1 | พัดลมชนิด Propeller Fan
| - W1C-B2EAF-01, (125 L/s) |  | 1 | ชุด | 1700 | 1700 | 450 | 450 | 2150
| - W1C-B2EAF-02, (125 L/s) |  | 1 | ชุด | 1700 | 1700 | 450 | 450 | 2150
| - W1C-B2EAF-03, (50 L/s) |  | 1 | ชุด | 1700 | 1700 | 450 | 450 | 2150
| - W1C-B2EAF-04, (630 L/s) |  | 1 | ชุด | 1700 | 1700 | 450 | 450 | 2150
| - W1C-B2EAF-05, (150 L/s) |  | 1 | ชุด | 1700 | 1700 | 450 | 450 | 2150
| - W2C-B2EAF-01, (125 L/s) |  | 1 | ชุด | 1700 | 1700 | 450 | 450 | 2150
| - W2C-B2EAF-02, (125 L/s) |  | 1 | ชุด | 1700 | 1700 | 450 | 450 | 2150
| - W2C-B2EAF-03, (50 L/s) |  | 1 | ชุด | 1700 | 1700 | 450 | 450 | 2150
| - W2C-B2EAF-04, (630 L/s) |  | 1 | ชุด | 1700 | 1700 | 450 | 450 | 2150
| - W2C-B2EAF-05, (150 L/s) |  | 1 | ชุด | 1700 | 1700 | 450 | 450 | 2150
| - W1C-B1EAF-01, (125 L/s) |  | 1 | ชุด | 1700 | 1700 | 170 | 170 | 1870
| - W1C-B1EAF-02, (125 L/s) |  | 1 | ชุด | 1700 | 1700 | 170 | 170 | 1870
| - W1C-B1EAF-03, (50 L/s) |  | 1 | ชุด | 1700 | 1700 | 170 | 170 | 1870
| - W1C-B1EAF-05, (150 L/s) |  | 1 | ชุด | 1700 | 1700 | 170 | 170 | 1870
| - W1-B1EAF-01, (50 L/s) |  | 1 | ชุด | 1700 | 1700 | 170 | 170 | 1870
| - W2C-B1EAF-01, (125 L/s) |  | 1 | ชุด | 1700 | 1700 | 170 | 170 | 1870
| - W2C-B1EAF-02, (125 L/s) |  | 1 | ชุด | 1700 | 1700 | 170 | 170 | 1870
| - W2C-B1EAF-03, (50 L/s) |  | 1 | ชุด | 1700 | 1700 | 170 | 170 | 1870
| - W2C-B1EAF-05, (150 L/s) |  | 1 | ชุด | 1700 | 1700 | 170 | 170 | 1870
| - W2-B1EAF-01, (50 L/s) |  | 1 | ชุด | 1700 | 1700 | 170 | 170 | 1870
| - W1C-1EAF-01, (125 L/s) |  | 1 | ชุด | 1700 | 1700 | 450 | 450 | 2150
| - W2C-1EAF-01, (125 L/s) |  | 1 | ชุด | 1700 | 1700 | 450 | 450 | 2150
| - W1C-2EAF-01, (125 L/s) |  | 1 | ชุด | 1700 | 1700 | 450 | 450 | 2150
| - W2C-2EAF-01, (150 L/s) |  | 1 | ชุด | 1700 | 1700 | 450 | 450 | 2150
| - W1C-3EAF-01, (125 L/s) |  | 1 | ชุด | 1700 | 1700 | 450 | 450 | 2150
| - W2C-3EAF-01, (125 L/s) |  | 1 | ชุด | 1700 | 1700 | 450 | 450 | 2150
| - W1C-4EAF-01, (125 L/s) |  | 1 | ชุด | 1700 | 1700 | 450 | 450 | 2150
| - W2C-4EAF-01, (125 L/s) |  | 1 | ชุด | 1700 | 1700 | 450 | 450 | 2150
| - W1C-5EAF-01, (125 L/s) |  | 1 | ชุด | 1700 | 1700 | 450 | 450 | 2150
| - W2C-5EAF-01, (125 L/s) |  | 1 | ชุด | 1700 | 1700 | 450 | 450 | 2150
| - W1C-6EAF-01, (125 L/s) |  | 1 | ชุด | 1700 | 1700 | 450 | 450 | 2150
| - W2C-6EAF-01, (125 L/s) |  | 1 | ชุด | 1700 | 1700 | 450 | 450 | 2150
| - W1C-7EAF-01, (125 L/s) |  | 1 | ชุด | 1700 | 1700 | 450 | 450 | 2150
| - W2C-7EAF-01, (125 L/s) |  | 1 | ชุด | 1700 | 1700 | 450 | 450 | 2150
| - W1C-8EAF-01, (125 L/s) |  | 1 | ชุด | 1700 | 1700 | 450 | 450 | 2150
| - W2C-8EAF-01, (125 L/s) |  | 1 | ชุด | 1700 | 1700 | 450 | 450 | 2150
| - W1C-9EAF-01, (125 L/s) |  | 1 | ชุด | 1700 | 1700 | 450 | 450 | 2150
| - W2C-9EAF-01, (125 L/s) |  | 1 | ชุด | 1700 | 1700 | 450 | 450 | 2150
| - W1C-10EAF-01, (125 L/s) |  | 1 | ชุด | 1700 | 1700 | 450 | 450 | 2150
| - W2C-10EAF-01, (125 L/s) |  | 1 | ชุด | 1700 | 1700 | 450 | 450 | 2150
| - W1C-11EAF-01, (125 L/s) |  | 1 | ชุด | 1700 | 1700 | 450 | 450 | 2150
| - W2C-11EAF-01, (125 L/s) |  | 1 | ชุด | 1700 | 1700 | 450 | 450 | 2150
7.2.2 | พัดลมชนิด Ceiling Fan
| - W1C-B1EAF-04, (50 L/s) |  | 1 | ชุด | 9900 | 9900 | 990 | 990 | 10890
| - W2C-B1EAF-04, (50 L/s) |  | 1 | ชุด | 9900 | 9900 | 990 | 990 | 10890
7.2.3 | อุปกรณ์ลดแรงสั่นสะเทือน (Vibration Isolator) |  |  | ชุด | 1200 | 0 | 360 | 0 | 0
อื่นๆ ถ้ามี (ให้ระบุรายละเอียด)
| รวมราคารายการที่ 7.2 |  |  |  |  | 91200 |  | 18080 | 109280
7.3 | งานท่อ (Piping Work)
7.3.1 | Chilled Water Pipe ท่อเหล็กดำ Sch.40 GR, A มีตะเข็บ
7.3.1.1 | ท่อ Main Riser
| - 150 มม. Ø |  | 198 | ม. | 1168 | 231264 | 280 | 55440 | 286704
| - 250 มม. Ø |  | 191 | ม. | 2654 | 506914 | 750 | 143250 | 650164
7.3.1.2 | ท่อ Branch
| - 20 มม. Ø |  | 792 | ม. | 69.5 | 55044 | 30 | 23760 | 78804
| - 25 มม. Ø |  |  | ม. | 103.5 | 0 | 45 | 0 | 0
| - 50 มม. Ø |  |  | ม. | 225 | 0 | 95 | 0 | 0
| - 65 มม. Ø |  |  | ม. | 357 | 0 | 95 | 0 | 0
| - 80 มม. Ø |  |  | ม. | 467 | 0 | 200 | 0 | 0
| - 100 มม. Ø |  |  | ม. | 665 | 0 | 280 | 0 | 0
| - Fitting |  | 1 | ls | 396611 | 396611 | 118983 | 118983 | 515594
| - Hanger & Support |  | 1 | ls | 158644 | 158644 | 47593 | 47593 | 206237
| - ค่าทดสอบ, ทำความสะอาดและทาสีท่อ |  | 1 | ls | 79322 | 79322 | 23797 | 23797 | 103119
7.3.2 | Condensate Drain Pipe (Main Riser)
7.3.2.1 | ท่อพีวีซีชั้น 8.5 (PVC Pipe Class 8.5)
| - 20 มม. Ø |  | 396 | ม. | 12 | 4752 | 25 | 9900 | 14652 | ราคากระทรวงพาณิชย์ กย. 2564 | 48.23 | 12
| - 25 มม. Ø |  |  | ม. | 16 | 0 | 30 | 0 | 0 | ราคากระทรวงพาณิชย์ กย. 2564 | 63.7 | 16
| - 40 มม. Ø |  |  | ม. | 26 | 0 | 30 | 0 | 0 | ราคากระทรวงพาณิชย์ กย. 2564 | 103.74 | 26
| - 50 มม. Ø |  | 1050 | ม. | 41 | 43050 | 25 | 26250 | 69300 | ราคากระทรวงพาณิชย์ กย. 2564 | 163.8 | 41
| - Fitting |  | 1 | ls | 19120.8 | 19121 | 17026 | 17026 | 36147
| - Hanger & Support |  | 1 | ls | 9560.4 | 9560 | 8513 | 8513 | 18073
| - ค่าทดสอบ, ทำความสะอาดและทาสีท่อ |  | 1 | ls | 4780.2 | 4780 | 4256 | 4256 | 9036
| รวมราคารายการที่ 7.3 |  |  |  |  | 1509062 |  | 478768 | 1987830
7.4 | ฉนวนหุ้มท่อ (Pipe Insulation)
7.4.1 | 19-mm Closed Cell Foam (Drain Pipe)
| - 20 มม. Ø |  |  | ม. | 59 | 0 | 20 | 0 | 0
| - 25 มม. Ø |  |  | ม. | 69 | 0 | 26 | 0 | 0
| - 40 มม. Ø |  |  | ม. | 121 | 0 | 39 | 0 | 0
| - 50 มม. Ø |  | 1050 | ม. | 148 | 155400 | 52 | 54600 | 210000
7.4.2 | 25-mm Closed Cell Foam (Chilled Water Pipe)
| - 25 มม. Ø |  |  | ม. | 85 | 0 | 26 | 0 | 0
7.4.2 | 32-mm Closed Cell Foam (Chilled Water Pipe)
| - 40 มม. Ø |  |  | ม. | 164 | 0 | 39 | 0 | 0
| - 50 มม. Ø |  |  | ม. | 200 | 0 | 52 | 0 | 0
| - 65 มม. Ø |  | 0 | ม. | 256 | 0 | 65 | 0 | 0
| - 80 มม. Ø |  | 0 | ม. | 302 | 0 | 78 | 0 | 0
| - 100 มม. Ø |  | 0 | ม. | 367 | 0 | 104 | 0 | 0
7.4.3 | 40-mm Closed Cell Foam (Chilled Water Pipe)
| - 150 มม. Ø |  | 198 | ม. | 465 | 92070 | 156 | 30888 | 122958
| - 250 มม. Ø |  | 191 | ม. | 767 | 146497 | 260 | 49660 | 196157
7.4.4 | Pre-Insulated
| - 150 มม. Ø |  | 198 | ม. | 1288 | 255024 | 156 | 30888 | 285912
| - 250 มม. Ø |  | 191 | ม. | 2279 | 435289 | 260 | 49660 | 484949
อื่นๆ ถ้ามี (ให้ระบุรายละเอียด)
-
| รวมราคารายการที่ 7.4 |  |  |  |  | 1084280 |  | 215696 | 1299976
7.5 | วาล์วและอุปกรณ์ประกอบ (Valve & Pipe Accessories)
7.5.1 | Gate Valve 150 PSI WOG
| - 20 มม. Ø |  | 4 | ชุด | 880 | 3520 | 150 | 600 | 4120 | ราคากระทรวงพาณิชย์ กย. 2564
| - 25 มม. Ø |  |  | ชุด | 1316 | 0 | 200 | 0 | 0 | ราคากระทรวงพาณิชย์ กย. 2564
| - 32 มม. Ø |  | 2 | ชุด | 1985 | 3970 | 250 | 500 | 4470 | ราคากระทรวงพาณิชย์ กย. 2564
| - 50 มม. Ø |  | 2 | ชุด | 4040 | 8080 | 350 | 700 | 8780 | ราคากระทรวงพาณิชย์ กย. 2564
7.5.2 | Butterfly Valve 150 PSI WOG
| - 65 มม. Ø |  |  | ชุด | 1862 | 0 | 500 | 0 | 0
| - 80 มม. Ø |  |  | ชุด | 2159 | 0 | 600 | 0 | 0
| - 100 มม. Ø |  | 52 | ชุด | 2811 | 146172 | 800 | 41600 | 187772
| - 250 มม. Ø |  | 8 | ชุด | 14327 | 114616 | 2000 | 16000 | 130616
7.5.3 | Strainer 150 PSI WOG
| - 20 มม. Ø |  | 4 | ชุด | 350 | 1400 | 150 | 600 | 2000
| - 32 มม. Ø |  | 2 | ชุด | 1084 | 2168 | 250 | 500 | 2668
| - 50 มม. Ø |  | 2 | ชุด | 2839 | 5678 | 400 | 800 | 6478
| - 65 มม. Ø |  |  | ชุด | 3747 | 0 | 500 | 0 | 0
| - 80 มม. Ø |  |  | ชุด | 4489 | 0 | 600 | 0 | 0
| - 100 มม. Ø |  | 44 | ชุด | 6528 | 287232 | 800 | 35200 | 322432
7.5.4 | Globe Valve 1,034 kPa WOG
| - 25 มม. Ø |  |  | ชุด | 300 | 0 | 200 | 0 | 0
7.5.4 | Flexible Pipe Connector 1,034 kPa WOG
| - 65 มม. Ø |  |  | ชุด | 3876 | 0 | 500 | 0 | 0
| - 80 มม. Ø |  |  | ชุด | 4175 | 0 | 600 | 0 | 0
| - 100 มม. Ø |  | 16 | ชุด | 5541 | 88656 | 800 | 12800 | 101456
| - 250 มม. Ø |  | 4 |  | 18915 | 75660 | 2000 | 8000 | 83660
7.5.5 | Automatic Air Vent
| - 25 มม. Ø |  | 8 | ชุด | 2400 | 19200 | 200 | 1600 | 20800
7.5.6 | Pressure Gauge |  | 56 | ชุด | 1452 | 81312 | 100 | 5600 | 86912
7.5.7 | Thermometer |  | 26 | ชุด | 1590 | 41340 | 100 | 2600 | 43940
| รวมราคารายการที่ 7.5 |  |  |  |  | 879004 |  | 127100 | 1006104
7.6 | ระบบท่อลม (Duct Work)
7.6.1 | สังกะสีแผ่นเรียบ (Galvanized Steel Sheet) Supply & Return Air Duct
| - สังกะสีเบอร์ 26 GA |  | 1034 | ม.² | 218 | 225412 | 194 | 200596 | 426008
| - สังกะสีเบอร์ 24 GA |  | 242 | ม.² | 263 | 63646 | 258 | 62436 | 126082
| - สังกะสีเบอร์ 22 GA |  | 1316 | ม.² | 314 | 413224 | 269 | 354004 | 767228
| - สังกะสีเบอร์ 20 GA |  | 3062 | ม.² | 381 | 1166622 | 323 | 989026 | 2155648
| - สังกะสีเบอร์ 18 GA |  | 2374 | ม.² | 443 | 1051682 | 377 | 894998 | 1946680
| - Fitting |  | 1 | ls | 876176 | 876176 | 262853 | 262853 | 1139029
| - Hanger & Support |  | 1 | ls | 584117.2 | 584117 | 175235 | 175235 | 759352
อื่นๆ ถ้ามี (ให้ระบุรายละเอียด)
| รวมราคารายการที่ 7.6 |  |  |  |  | 4380879 |  | 2939148 | 7320027
7.7 | ฉนวนหุ้มท่อลม (Duct Insulation)
7.7.1 | ฉนวน Fiberglass
| - 25-mm 32 kg/m³ Fiberglass |  |  | ม.² | 148 | 0 | 45 | 0 | 0
| - 25-mm 48 kg/m³ Fiberglass |  | 6752 | ม.² | 212 | 1431424 | 45 | 303840 | 1735264
| - 75-mm 32 kg/m³ Fiberglass (High Temp.) |  |  | ม.² | 454 | 0 | 136 | 0 | 0
7.7.2 | Duct Tape & Adhesive (Neobond Fire Retardant) |  | 1 | ls | 270080 | 270080 | 101280 | 101280 | 371360
อื่นๆ ถ้ามี (ให้ระบุรายละเอียด)
| รวมราคารายการที่ 7.7 |  |  |  |  | 1701504 |  | 405120 | 2106624
7.8 | หน้ากากลม (Air Diffuser, Grille & Register)
7.8.1 | Exhaust Air Grille
| - 150x150 มม. |  | 88 | ชุด | 500 | 44000 | 50 | 4400 | 48400
| - 200x200 มม. |  | 308 | ชุด | 500 | 154000 | 50 | 15400 | 169400
7.8.2 | Supply Air Grille
| - 250x250 มม. |  | 44 | ชุด | 500 | 22000 | 50 | 2200 | 24200
7.8.3 | Return Air Grille
| - 350x250 มม. |  | 22 | ชุด | 600 | 13200 | 60 | 1320 | 14520
7.8.4 | Transfer Air Grille
| - 350x350 มม. |  | 22 | ชุด | 600 | 13200 | 60 | 1320 | 14520
7.8.5 | Pressurized Air Register
| - 1250x800 มม. |  | 14 | ชุด | 2000 | 28000 | 500 | 7000 | 35000
| - 1450x800 มม. |  | 12 | ชุด | 2325 | 27900 | 500 | 6000 | 33900
| - 1450x1400 มม. |  | 26 | ชุด | 4075 | 105950 | 500 | 13000 | 118950
7.8.6 | Counter Weight Relief Damper
| - 400x400 มม. |  | 26 | ชุด | 500 | 13000 | 500 | 13000 | 26000
| - 900x400 มม. |  | 16 | ชุด | 2500 | 40000 | 500 | 8000 | 48000
อื่นๆ ถ้ามี (ให้ระบุรายละเอียด)
| รวมราคารายการที่ 7.8 |  |  |  |  | 461250 |  | 71640 | 532890
7.9 | ระบบไฟฟ้าและควบคุม (Electrical & Control System)
7.9.1 | Panel Board No. (Included VSD)
7.9.2 | สายไฟฟ้าชนิด IEC 01
| - 2.5 มม² |  |  | ม. | 9 | 0 | 7 | 0 | 0 | ราคากระทรวงพาณิชย์ กย. 2564 | 912.1 | 9
| - 4 มม² |  |  | ม. | 14 | 0 | 10 | 0 | 0 | ราคากระทรวงพาณิชย์ กย. 2564 | 1375.8 | 14
| - 6 มม² |  |  | ม. | 23 | 0 | 12 | 0 | 0 | ราคากระทรวงพาณิชย์ กย. 2564 | 2264.2 | 23
| - 10 มม² |  | 2256 | ม. | 39 | 87984 | 16 | 36096 | 124080 | ราคากระทรวงพาณิชย์ กย. 2564 | 3944.2 | 39
| - 16 มม² |  |  | ม. | 61 | 0 | 20 | 0 | 0 | ราคากระทรวงพาณิชย์ กย. 2564 | 6120 | 61
| - 25 มม² |  | 502 | ม. | 91 | 45682 | 30 | 15060 | 60742 | ราคากระทรวงพาณิชย์ กย. 2564 | 6120 | 61
| - 50 มม² |  |  | ม. | 183 | 0 | 40 | 0 | 0 | ราคากระทรวงพาณิชย์ กย. 2564 | 18335.8 | 183
7.9.3 | ท่อร้อยสายไฟฟ้าชนิด IMC (IMC Conduit) | [6 empty] | 0
| - 15 มม. Ø |  |  | ม. | 56 | 0 | 26 | 0 | 0 | ราคากระทรวงพาณิชย์ กย. 2564 | 169.2 | 56
| - 20 มม. Ø |  | 0 | ม. | 75 | 0 | 28 | 0 | 0 | ราคากระทรวงพาณิชย์ กย. 2564 | 225 | 75
| - 25 มม. Ø |  | 752 | ม. | 102 | 76704 | 33 | 24816 | 101520 | ราคากระทรวงพาณิชย์ กย. 2564 | 225 | 75
| - 32 มม. Ø |  |  | ม. | 131 | 0 | 38 | 0 | 0 | ราคากระทรวงพาณิชย์ กย. 2564 | 391.8 | 131
| - 50 มม. Ø |  |  | ม. | 219 | 0 | 48 | 0 | 0 | ราคากระทรวงพาณิชย์ กย. 2564 | 657.6 | 219
| - Fitting Hanger & support |  | 1 | ls | 23011 | 23011 | 3832 | 3832 | 26843
อื่นๆ ถ้ามี (ให้ระบุรายละเอียด)
-
-
| รวมราคารายการที่ 7.9 |  |  |  |  | 233381 |  | 79804 | 313185
7.10 | หมวดงานเชื่อมต่อกับระบบ BAS
7.10.1 | Workstation |  |  | ชุด | 690000 | 0 | 17250 | 0 | 0
7.10.2 | Controller |  |  | ชุด | 80000 | 0 | 2000 | 0 | 0
7.10.3 | Sensor |  |  |  | 950000 | 0 | 14250 | 0 | 0
| - Diff. Pressure Switch |  |  | ชุด | 2650 | 0 | 500 | 0 | 0
| - Room Temp. Sensor |  |  | ชุด | 560 | 0 | 500 | 0 | 0
| - Pres. Independent |  |  | ชุด | 1340 | 0 | 500 | 0 | 0
| - Duct Temp. Sensor |  |  | ชุด | 760 | 0 | 500 | 0 | 0
| - Air Flow Switch |  |  | ชุด | 1340 | 0 | 500 | 0 | 0
| - Room Humidity Sensor |  |  | ชุด
| - Duct Pressure Transmitter |  |  | ชุด | 4550 | 0 | 1365 | 0 | 0
7.10.4 | สายควบคุมสัญญาณ (Control Cable)
| - CVVS 12C- 1 มม² |  | 30 | ม. | 139 | 4170 | 21 | 630 | 4800
| - CVV 12C - 1 มม² |  | 30 | ม. | 103 | 3090 | 15 | 450 | 3540
| - UTP Cat. 6 A 4 Pairs |  |  | ม.
| - Fiber Optic Cable 4 Core Multimode |  |  | ม. | 24 | 0 | 8 | 0 | 0
| - RS485 Cable |  |  | ม. | 15 | 0 | 5 | 0 | 0
| - Accessreis |  | 1 | ls | 363 | 363 | 19745 | 19745 | 20108
7.10.5 | ท่อร้อยสายไฟฟ้าชนิด IMC (IMC Conduit)
| - 15 มม. Ø |  | 60 | ม. | 56 | 3360 | 28 | 1680 | 5040 | ราคากระทรวงพาณิชย์ กย. 2564 | 169.2 | 56
| - Fitting, Hanger & Support |  | 1 | ls | 504 | 504 | 58174 | 58174 | 58678
7.10.6 | กล่องเดินสายไฟฟ้า (Wireway)
| - 100 mm x 100 mm |  |  | ม. | 316 | 0 | 50 | 0 | 0
| - Fitting, Hanger & Support |  |  | ls | 0 | 0 | 16637 | 0 | 0
| รวมราคารายการที่ 7.10 |  |  |  |  | 11487 |  | 80679 | 92166
7.11 | ระบบป้องกันไฟและควันลาม (Fire Barrier System) |  | 1 | ls | 1320000 | 1320000 | 66000 | 66000 | 1386000
| รวมราคารายการที่ 7.11 |  |  |  |  | 1320000 |  | 66000 | 1386000
7.12 | เครื่องส่งลมเย็นขนาดเล็ก (Fan Coil Unit)
7.12.1 | Ceiling Mounted Concealed Type
| - W1C-1F-01, (2.2 kW,150 L/s) |  | 1 | ชุด | 13806 | 13806 | 1380.6 | 1381 | 15187
| - W1C-1F-02(ST.BY), (2.2 kW,150 L/s) |  | 1 | ชุด | 13806 | 13806 | 1380.6 | 1381 | 15187
| - W1C-2F-01, (2.2 kW,150 L/s) |  | 1 | ชุด | 13806 | 13806 | 1380.6 | 1381 | 15187
| - W1C-2F-02(ST.BY), (2.2 kW,150 L/s) |  | 1 | ชุด | 13806 | 13806 | 1380.6 | 1381 | 15187
| - W1C-3F-01, (2.2 kW,150 L/s) |  | 1 | ชุด | 13806 | 13806 | 1380.6 | 1381 | 15187
| - W1C-3F-02(ST.BY), (2.2 kW,150 L/s) |  | 1 | ชุด | 13806 | 13806 | 1380.6 | 1381 | 15187
| - W1C-4F-01, (2.2 kW,150 L/s) |  | 1 | ชุด | 13806 | 13806 | 1380.6 | 1381 | 15187
| - W1C-4F-02(ST.BY), (2.2 kW,150 L/s) |  | 1 | ชุด | 13806 | 13806 | 1380.6 | 1381 | 15187
| - W1C-5F-01, (2.2 kW,150 L/s) |  | 1 | ชุด | 13806 | 13806 | 1380.6 | 1381 | 15187
| - W1C-5F-02(ST.BY), (2.2 kW,150 L/s) |  | 1 | ชุด | 13806 | 13806 | 1380.6 | 1381 | 15187
| - W1C-6F-01, (2.2 kW,150 L/s) |  | 1 | ชุด | 13806 | 13806 | 1380.6 | 1381 | 15187
| - W1C-6F-02(ST.BY), (2.2 kW,150 L/s) |  | 1 | ชุด | 13806 | 13806 | 1380.6 | 1381 | 15187
| - W1C-7F-01, (2.2 kW,150 L/s) |  | 1 | ชุด | 13806 | 13806 | 1380.6 | 1381 | 15187
| - W1C-7F-02(ST.BY), (2.2 kW,150 L/s) |  | 1 | ชุด | 13806 | 13806 | 1380.6 | 1381 | 15187
| - W1C-8F-01, (2.2 kW,150 L/s) |  | 1 | ชุด | 13806 | 13806 | 1380.6 | 1381 | 15187
| - W1C-8F-02(ST.BY), (2.2 kW,150 L/s) |  | 1 | ชุด | 13806 | 13806 | 1380.6 | 1381 | 15187
| - W1C-9F-01, (2.2 kW,150 L/s) |  | 1 | ชุด | 13806 | 13806 | 1380.6 | 1381 | 15187
| - W1C-9F-02(ST.BY), (2.2 kW,150 L/s) |  | 1 | ชุด | 13806 | 13806 | 1380.6 | 1381 | 15187
| - W1C-10F-01, (2.2 kW,150 L/s) |  | 1 | ชุด | 13806 | 13806 | 1380.6 | 1381 | 15187
| - W1C-10F-02(ST.BY), (2.2 kW,150 L/s) |  | 1 | ชุด | 13806 | 13806 | 1380.6 | 1381 | 15187
| - W1C-11F-01, (2.2 kW,150 L/s) |  | 1 | ชุด | 13806 | 13806 | 1380.6 | 1381 | 15187
| - W1C-11F-02(ST.BY), (2.2 kW,150 L/s) |  | 1 | ชุด | 13806 | 13806 | 1380.6 | 1381 | 15187
| - W2C-1F-01, (2.2 kW,150 L/s) |  | 1 | ชุด | 13806 | 13806 | 1380.6 | 1381 | 15187
| - W2C-1F-02(ST.BY), (2.2 kW,150 L/s) |  | 1 | ชุด | 13806 | 13806 | 1380.6 | 1381 | 15187
| - W2C-2F-01, (2.2 kW,150 L/s) |  | 1 | ชุด | 13806 | 13806 | 1380.6 | 1381 | 15187
| - W2C-2F-02(ST.BY), (2.2 kW,150 L/s) |  | 1 | ชุด | 13806 | 13806 | 1380.6 | 1381 | 15187
| - W2C-3F-01, (2.2 kW,150 L/s) |  | 1 | ชุด | 13806 | 13806 | 1380.6 | 1381 | 15187
| - W2C-3F-02(ST.BY), (2.2 kW,150 L/s) |  | 1 | ชุด | 13806 | 13806 | 1380.6 | 1381 | 15187
| - W2C-4F-01, (2.2 kW,150 L/s) |  | 1 | ชุด | 13806 | 13806 | 1380.6 | 1381 | 15187
| - W2C-4F-02(ST.BY), (2.2 kW,150 L/s) |  | 1 | ชุด | 13806 | 13806 | 1380.6 | 1381 | 15187
| - W2C-5F-01, (2.2 kW,150 L/s) |  | 1 | ชุด | 13806 | 13806 | 1380.6 | 1381 | 15187
| - W2C-5F-02(ST.BY), (2.2 kW,150 L/s) |  | 1 | ชุด | 13806 | 13806 | 1380.6 | 1381 | 15187
| - W2C-6F-01, (2.2 kW,150 L/s) |  | 1 | ชุด | 13806 | 13806 | 1380.6 | 1381 | 15187
| - W2C-6F-02(ST.BY), (2.2 kW,150 L/s) |  | 1 | ชุด | 13806 | 13806 | 1380.6 | 1381 | 15187
| - W2C-7F-01, (2.2 kW,150 L/s) |  | 1 | ชุด | 13806 | 13806 | 1380.6 | 1381 | 15187
| - W2C-7F-02(ST.BY), (2.2 kW,150 L/s) |  | 1 | ชุด | 13806 | 13806 | 1380.6 | 1381 | 15187
| - W2C-8F-01, (2.2 kW,150 L/s) |  | 1 | ชุด | 13806 | 13806 | 1380.6 | 1381 | 15187
| - W2C-8F-02(ST.BY), (2.2 kW,150 L/s) |  | 1 | ชุด | 13806 | 13806 | 1380.6 | 1381 | 15187
| - W2C-9F-01, (2.2 kW,150 L/s) |  | 1 | ชุด | 13806 | 13806 | 1380.6 | 1381 | 15187
| - W2C-9F-02(ST.BY), (2.2 kW,150 L/s) |  | 1 | ชุด | 13806 | 13806 | 1380.6 | 1381 | 15187
| - W2C-10F-01, (2.2 kW,150 L/s) |  | 1 | ชุด | 13806 | 13806 | 1380.6 | 1381 | 15187
| - W2C-10F-02(ST.BY), (2.2 kW,150 L/s) |  | 1 | ชุด | 13806 | 13806 | 1380.6 | 1381 | 15187
| - W2C-11F-01, (2.2 kW,150 L/s) |  | 1 | ชุด | 13806 | 13806 | 1380.6 | 1381 | 15187
| - W2C-11F-02(ST.BY), (2.2 kW,150 L/s) |  | 1 | ชุด | 13806 | 13806 | 1380.6 | 1381 | 15187
7.12.2 | อุปกรณ์ลดแรงสั่นสะเทือน (Vibration Isolator) |  | 44 | ชุด | 800 | 35200 | 240 | 10560 | 45760
อื่นๆ ถ้ามี (ให้ระบุรายละเอียด)
| รวมราคารายการที่ 7.12 |  |  |  |  | 642664 |  | 71324 | 713988
7.13 | เครื่องส่งลมเย็นขนาดใหญ่ (Air Handling Unit)
7.13.1 | เครื่องส่งลมเย็นขนาดใหญ่( Double Skin) Unit No. (included filter)
7.13.2 | Thermostat for OAU, Proportional Type
| - Space Thermostat |  | 0 | ชุด | 2000 | 0 | Included |  | 0
7.13.3 | อุปกรณ์ลดแรงสั่นสะเทือน (Vibration Isolator) |  | 0 | ชุด | 2400 | 0 | 720 | 0 | 0
7.13.4 | ฐานแท่นคอนกรีต (Concrete Foundation) |  | 0 | ชุด | 4000 | 0 | 400 | 0 | 0
อื่นๆ ถ้ามี (ให้ระบุรายละเอียด)
-
| รวมราคารายการที่ 7.13 |  |  |  |  | 0 |  | 0 | 0
7.14 | Variable Speed Controller
| - 7.5 kW |  |  | ชุด | 38629 | 0 | 2500 | 0 | 0
| - 11 kW |  |  | ชุด | 42511 | 0 | 2500 | 0 | 0
| - 15 kW |  |  | ชุด | 48420 | 0 | 2500 | 0 | 0
| - 45 kW |  |  | ชุด | 120558 | 0 | 2500 | 0 | 0
อื่นๆ ถ้ามี (ให้ระบุรายละเอียด)
| รวมราคารายการที่ 7.14 |  |  |  |  | 0 |  | 0 | 0
7.15 | ระบบกรองอากาศ (Air Filtration System)
7.15.1 | Pre-Filter
| -Type PF-3 |  |  | ชุด | 650 | 0 | 150 | 0 | 0
| -Type MF-4 |  |  | ชุด | 2600 | 0 | 200 | 0 | 0
7.15.2 | Diff . Press . Switch |  |  | ชุด | 2400 | 0 | 150 | 0 | 0
7.15.3 | Inclined Manometer |  |  | ชุด | 2200 | 0 | 150 | 0 | 0
7.15.4 | งานโครงเหล็ก |  |  | ls | 10000 | 0 | 3000 | 0 | 0
อื่นๆ ถ้ามี (ให้ระบุรายละเอียด)
| รวมราคารายการที่ 7.15 |  |  |  |  | 0 |  | 0 | 0

## 06.AC อาคารทิศตะวันตก (B2FL)
|  |  |  | แบบแสดงรายการ ปริมาณงาน และราคา |  |  |  | แบบ ปร. 4
กลุ่มงาน/งาน : |  | กลุ่มงานที่ 1 / หมวดงานระบบปรับอากาศ และระบายอากาศ
ชื่อโครงการ / งานก่อสร้าง : โครงการพัฒนาพื้นที่ส่วนขยายศูนย์ราชการเฉลิมพระเกียรติ ๘๐ พรรษา ๕ ธันวาคม ๒๕๕๐ พื้นที่โซน C
สัญญาก่อสร้างอาคารทิศตะวันตก (ส่วนงานโครงสร้าง งานสถาปัตยกรรม และงานระบบหลัก)
สถานที่ก่อสร้าง : |  | ศูนย์ราชการเฉลิมพระเกียรติ ถนนแจ้งวัฒนะ กรุงเทพมหานคร |  |  | แบบเลขที่
หน่วยงานเจ้าของโครงการ/งานก่อสร้าง : บริษัท ธนารักษ์พัฒนาสินทรัพย์ จำกัด
คำนวณราคากลางโดย : |  |  |  | เมื่อวันที่ |  | เดือน |  | พ.ศ. |  | หน่วย : บาท
ลำดับที่ | รายการ |  | จำนวน | หน่วย | ค่าวัสดุ |  | ค่าแรงงาน |  | รวมค่าวัสดุ | หมายเหตุ
[5 empty] | ราคาหน่วยละ | จำนวนเงิน | ราคาหน่วยละ | จำนวนเงิน | และค่าแรงงาน
7. | งานระบบปรับอากาศ และระบายอากาศ ชั้น B2
7.1 | เครื่องส่งลมเย็นขนาดเล็ก (Fan Coil Unit) |  | 1 | งาน |  | 29212 |  | 3242 | 32454
7.2 | อุปกรณ์ควบคุมอัตโนมัติ (Automatic Control Equipment) |  | 1 | งาน |  | 252000 |  | 3600 | 255600
7.3 | พัดลมระบายอากาศ (Ventilating Fan) |  | 1 | งาน |  | 4692444 |  | 244222 | 4936666
7.4 | งานท่อ (Piping Work) |  | 1 | งาน |  | 3986 |  | 1970 | 5956
7.5 | ฉนวนหุ้มท่อ (Pipe Insulation) |  | 1 | งาน |  | 3307 |  | 1063 | 4370
7.6 | วาล์วและอุปกรณ์ประกอบ (Valve & Pipe Accessories) |  | 1 | งาน |  | 0 |  | 0 | 0
7.7 | ระบบท่อลม (Duct Work) |  | 1 | งาน |  | 1720980 |  | 1151048 | 2872028
7.8 | หน้ากากลม (Air Diffuser, Grille & Register) |  | 1 | งาน |  | 64200 |  | 8600 | 72800
7.9 | ระบบไฟฟ้าและควบคุม (Electrical & Control System) |  | 1 | งาน |  | 988540 |  | 127753 | 1116293
7.10 | Variable Speed Controller |  | 1 | งาน | Included | 0 |  | 0 | 0
| รวมราคางานระบบปรับอากาศ และระบายอากาศ ชั้น B2 |  |  |  |  | 7754669 |  | 1541498 | 9296167
7.1 | เครื่องส่งลมเย็นขนาดเล็ก (Fan Coil Unit)
7.1.1 | Unit No.
Ceiling Mounted Concealed Type
| - W1C-B2F-01, (3.5 kW,190 L/s) |  | 1 | ชุด | 13806 | 13806 | 1381 | 1381 | 15187
| - W2C-B2F-01, (3.5 kW,190 L/s) |  | 1 | ชุด | 13806 | 13806 | 1381 | 1381 | 15187
7.1.2 | Network Thermostat |  |  | ชุด | 3000 | 0 | Included |  | 0
7.1.3 | อุปกรณ์ลดแรงสั่นสะเทือน (Vibration Isolator) |  | 2 | ชุด | 800 | 1600 | 240 | 480 | 2080
อื่นๆ ถ้ามี (ให้ระบุรายละเอียด)
-
-
| รวมราคารายการที่ 7.1 |  |  |  |  | 29212 |  | 3242 | 32454
7.2 | อุปกรณ์ควบคุมอัตโนมัติ (Automatic Control Equipment)
7.2.1 | Automatic Control Valve
7.2.1.1 | Pressure Independent Control Valve On-Off Type
| - 20 มม. ฦ |  | 0 | ชุด | 3300 | 0 | 150 | 0 | 0
7.2.2 | CO Sensor |  | 12 | ชุด | 18000 | 216000 | 150 | 1800 | 217800
7.2.3 | Temp. Sensor |  | 12 | ชุด | 3000 | 36000 | 150 | 1800 | 37800
อื่นๆ ถ้ามี (ให้ระบุรายละเอียด)
-
| รวมราคารายการที่ 7.2 |  |  |  |  | 252000 |  | 3600 | 255600
7.3 | พัดลมระบายอากาศ (Ventilating Fan)
7.3.1 | พัดลมชนิด Centrifugal, Belt Drive
| - W1-B2MAF-01, (14,700 / 24,500 L/s) |  | 1 | ชุด | 612500 | 612500 | 30625 | 30625 | 643125
| - W1-B2EAF-01, (14,700 / 24,450 L/s) |  | 1 | ชุด | 612500 | 612500 | 30625 | 30625 | 643125
| - W1-B2EAF-02, (14,700 / 24,450 L/s) |  | 1 | ชุด | 612500 | 612500 | 30625 | 30625 | 643125
| - W1-B2EAF-03, (14,700 / 24,450 L/s) |  | 1 | ชุด | 612500 | 612500 | 30625 | 30625 | 643125
| - W1C-B2EAF-04 (630 L/s) |  | 1 | ชุด | 14722 | 14722 | 736 | 736 | 15458
| - W2-B2MAF-01, (14,700 / 24,500 L/s) |  | 1 | ชุด | 612500 | 612500 | 30625 | 30625 | 643125
| - W2-B2EAF-01, (14,700 / 24,450 L/s) |  | 1 | ชุด | 612500 | 612500 | 30625 | 30625 | 643125
| - W2C-B2EAF-04 (630 L/s) |  | 1 | ชุด | 14722 | 14722 | 736 | 736 | 15458
7.3.2 | พัดลมชนิด Jet Fan
| - W1-B2JEF-01 To 06, (1550 L/s) |  | 6 | ชุด | 39000 | 234000 | 1950 | 11700 | 245700
| - W2-B2JEF-01 To 18, (1550 L/s) |  | 18 | ชุด | 39000 | 702000 | 1950 | 35100 | 737100
7.3.3 | พัดลมชนิด Properler Fan
| - W1C-B2EAF-01 (125 L/s) |  | 1 | ชุด | 1700 | 1700 | 85 | 85 | 1785
| - W1C-B2EAF-02 (125 L/s) |  | 1 | ชุด | 1700 | 1700 | 85 | 85 | 1785
| - W1C-B2EAF-03 (50 L/s) |  | 1 | ชุด | 1700 | 1700 | 85 | 85 | 1785
| - W1C-B2EAF-05 (150 L/s) |  | 1 | ชุด | 1700 | 1700 | 85 | 85 | 1785
| - W2C-B2EAF-01 (125 L/s) |  | 1 | ชุด | 1700 | 1700 | 85 | 85 | 1785
| - W2C-B2EAF-02 (125 L/s) |  | 1 | ชุด | 1700 | 1700 | 85 | 85 | 1785
| - W2C-B2EAF-03 (50 L/s) |  | 1 | ชุด | 1700 | 1700 | 85 | 85 | 1785
| - W2C-B2EAF-05 (150 L/s) |  | 1 | ชุด | 1700 | 1700 | 85 | 85 | 1785
7.3.4 | อุปกรณ์ลดแรงสั่นสะเทือน (Vibration Isolator) |  | 32 | ชุด | 1200 | 38400 | 360 | 11520 | 49920
อื่นๆ ถ้ามี (ให้ระบุรายละเอียด)
| รวมราคารายการที่ 7.3 |  |  |  |  | 4692444 |  | 244222 | 4936666
7.4 | งานท่อ (Piping Work)
7.4.1 | Chilled Water Pipe ท่อเหล็กดำ Sch.40 GR, A มีตะเข็บ
7.4.1.1 | ท่อ Branch
| - 20 มม. Ø |  | 27 | ม. | 69.5 | 1877 | 30 | 810 | 2687
| - Fitting |  | 1 | ls | 938.5 | 939 | 282 | 282 | 1221
| - Hanger & Support |  | 1 | ls | 375 | 375 | 113 | 113 | 488
| - ค่าทดสอบ, ทำความสะอาดและทาสีท่อ |  | 1 | ls | 188 | 188 | 56 | 56 | 244
7.4.2 | ท่อพีวีซีชั้น 8.5 (PVC Pipe Class 8.5)
| - 20 มม. Ø |  | 9.5 | ม. | 12 | 114 | 25 | 238 | 352 | ราคากระทรวงพาณิชย์ กย. 2564 | 48.23 | 12
| - 25 มม. Ø |  | 12.8 | ม. | 16 | 205 | 30 | 384 | 589 | ราคากระทรวงพาณิชย์ กย. 2564 | 63.7 | 16
| - Fitting |  | 1 | ls | 159.5 | 160 | 48 | 48 | 208
| - Hanger & Support |  | 1 | ls | 96 | 96 | 29 | 29 | 125
| - ค่าทดสอบ, ทำความสะอาดและทาสีท่อ |  | 1 | ls | 32 | 32 | 10 | 10 | 42
อื่นๆ ถ้ามี (ให้ระบุรายละเอียด)
| รวมราคารายการที่ 7.4 |  |  |  |  | 3986 |  | 1970 | 5956
7.5 | ฉนวนหุ้มท่อ (Pipe Insulation)
7.5.1 | 19-mm Closed Cell Foam (Drain Pipe)
| - 20 มม. Ø |  | 9.5 | ม. | 59 | 561 | 20 | 190 | 751
| - 25 มม. Ø |  | 12.8 | ม. | 69 | 883 | 26 | 333 | 1216
| - 32 มม. Ø |  |  | ม. | 92 | 0 | 33 | 0 | 0
7.5.2 | 25-mm Closed Cell Foam (Chilled Water Pipe)
| - 20 มม. Ø |  | 27 | ม. | 69 | 1863 | 20 | 540 | 2403
อื่นๆ ถ้ามี (ให้ระบุรายละเอียด)
-
| รวมราคารายการที่ 7.5 |  |  |  |  | 3307 |  | 1063 | 4370
7.6 | วาล์วและอุปกรณ์ประกอบ (Valve & Pipe Accessories)
7.6.1 | Gate Valve 150 PSI WOG
| - 20 มม. Ø |  | 0 | ชุด | 880 | 0 | 150 | 0 | 0 | ราคากระทรวงพาณิชย์ กย. 2564
| - 25 มม. Ø |  |  | ชุด | 1316 | 0 | 200 | 0 | 0 | ราคากระทรวงพาณิชย์ กย. 2564
| - 32 มม. Ø |  |  | ชุด | 1984 | 0 | 250 | 0 | 0 | ราคากระทรวงพาณิชย์ กย. 2564
| - 40 มม. Ø |  |  | ชุด | 2610 | 0 | 300 | 0 | 0 | ราคากระทรวงพาณิชย์ กย. 2564
| - 50 มม. Ø |  |  | ชุด | 4040 | 0 | 400 | 0 | 0 | ราคากระทรวงพาณิชย์ กย. 2564
7.6.2 | Strainer 150 PSI WOG
| - 20 มม. Ø |  | 0 | ชุด | 350 | 0 | 150 | 0 | 0
| - 32 มม. Ø |  |  | ชุด | 1084 | 0 | 250 | 0 | 0
| - 40 มม. Ø |  |  | ชุด | 1710 | 0 | 300 | 0 | 0
| - 50 มม. Ø |  |  | ชุด | 2839 | 0 | 400 | 0 | 0
อื่นๆ ถ้ามี (ให้ระบุรายละเอียด)
| รวมราคารายการที่ 7.6 |  |  |  |  | 0 |  | 0 | 0
7.7 | ระบบท่อลม (Duct Work)
7.7.1 | สังกะสีแผ่นเรียบ (Galvanized Steel Sheet) Exhaust Air Duct
| - สังกะสีเบอร์ 26 GA |  | 100 | ม.² | 218 | 21800 | 194 | 19400 | 41200
| - สังกะสีเบอร์ 24 GA |  | 80 | ม.² | 263 | 21040 | 258 | 20640 | 41680
| - สังกะสีเบอร์ 22 GA |  | 490 | ม.² | 314 | 153860 | 269 | 131810 | 285670
| - สังกะสีเบอร์ 20 GA |  | 1530 | ม.² | 381 | 582930 | 323 | 494190 | 1077120
| - สังกะสีเบอร์ 18 GA |  | 830 | ม.² | 443 | 367690 | 377 | 312910 | 680600
| - Fitting |  | 1 | ls | 344196 | 344196 | 103259 | 103259 | 447455
| - Hanger & Support |  | 1 | ls | 229464 | 229464 | 68839 | 68839 | 298303
อื่นๆ ถ้ามี (ให้ระบุรายละเอียด)
| รวมราคารายการที่ 7.7 |  |  |  |  | 1720980 |  | 1151048 | 2872028
7.8 | หน้ากากลม (Air Diffuser, Grille & Register)
7.8.1 | Air Louver
| - 1900x500 มม. |  | 16 | ชุด | 3800 | 60800 | 500 | 8000 | 68800
| - 2100x500 มม. |  | 24 | ชุด | 4200 |  | 500
7.8.2 | Transfer Air Grille
| - 150x150 มม. |  | 2 | ชุด | 500 | 1000 | 100 | 200 | 1200
| - 300x250 มม. |  | 2 | ชุด | 500
| - 350x350 มม. |  | 4 | ชุด | 600 | 2400 | 100 | 400 | 2800
อื่นๆ ถ้ามี (ให้ระบุรายละเอียด)
| รวมราคารายการที่ 7.8 |  |  |  |  | 64200 |  | 8600 | 72800
7.9 | ระบบไฟฟ้าและควบคุม (Electrical & Control System)
7.9.1 | Panel Board No.
| - W1C-B2EAP1 |  | 1 | ชุด | 413000 | 413000 | 41300 | 41300 | 454300
| - W2C-B2EAP1 |  | 1 | ชุด | 269000 | 269000 | 26900 | 26900 | 295900
| - W2C-B2EAP2 |  | 1 | ชุด | 162000 | 162000 | 16200 | 16200 | 178200
7.9.2 | สายไฟฟ้าทนไฟ (Fire Resistant Cable)
| - 2.5 มม² |  | 1440 | ม. | 41 | 59040 | 12 | 17280 | 76320
| - 10 มม² |  | 90 | ม. | 85 | 7650 | 25 | 2250 | 9900
| - 16 มม² |  | 270 | ม. | 112 | 30240 | 30 | 8100 | 38340
7.9.3 | ท่อร้อยสายไฟฟ้าชนิด IMC (IMC Conduit)
| - 15 มม. Ø |  |  | ม. | 56 | 0 | 26 | 0 | 0 | ราคากระทรวงพาณิชย์ กย. 2564 | 169.2 | 56
| - 20 มม. Ø |  | 360 | ม. | 75 | 27000 | 28 | 10080 | 37080 | ราคากระทรวงพาณิชย์ กย. 2564 | 225 | 75
| - 25 มม. Ø |  |  | ม. | 101 | 0 | 32 | 0 | 0 | ราคากระทรวงพาณิชย์ กย. 2564 | 303.6 | 101
| - 32 มม. Ø |  |  | ม. | 131 | 0 | 38 | 0 | 0 | ราคากระทรวงพาณิชย์ กย. 2564 | 391.8 | 131
| - 40 มม. Ø |  | 90 | ม. | 160 | 14400 | 42 | 3780 | 18180 | ราคากระทรวงพาณิชย์ กย. 2564 | 481.2 | 160
| - 50 มม. Ø |  |  | ม. | 219 | 0 | 48 | 0 | 0 | ราคากระทรวงพาณิชย์ กย. 2564 | 657.6 | 219
| - Fitting Hanger & support |  | 1 | ls | 6210 | 6210 | 1863 | 1863 | 8073
อื่นๆ ถ้ามี (ให้ระบุรายละเอียด)
-
| รวมราคารายการที่ 7.9 |  |  |  |  | 988540 |  | 127753 | 1116293
7.10 | Variable Speed Controller
| - 22 kW |  | 2 | ชุด | Included Panel Board No. W1C-B2EAP1, W2C-B2EAP1
อื่นๆ ถ้ามี (ให้ระบุรายละเอียด)
| รวมราคารายการที่ 7.10 |  |  |  |  | 0 |  | 0 | 0

## 06.AC อาคารทิศตะวันตก (B1FL)
|  |  |  | แบบแสดงรายการ ปริมาณงาน และราคา |  |  |  | แบบ ปร. 4
กลุ่มงาน/งาน : |  | กลุ่มงานที่ 1 / หมวดงานระบบปรับอากาศ และระบายอากาศ
ชื่อโครงการ / งานก่อสร้าง : โครงการพัฒนาพื้นที่ส่วนขยายศูนย์ราชการเฉลิมพระเกียรติ ๘๐ พรรษา ๕ ธันวาคม ๒๕๕๐ พื้นที่โซน C
สัญญาก่อสร้างอาคารทิศตะวันตก (ส่วนงานโครงสร้าง งานสถาปัตยกรรม และงานระบบหลัก)
สถานที่ก่อสร้าง : |  | ศูนย์ราชการเฉลิมพระเกียรติ ถนนแจ้งวัฒนะ กรุงเทพมหานคร |  |  | แบบเลขที่
หน่วยงานเจ้าของโครงการ/งานก่อสร้าง : บริษัท ธนารักษ์พัฒนาสินทรัพย์ จำกัด
คำนวณราคากลางโดย : |  |  |  | เมื่อวันที่ |  | เดือน |  | พ.ศ. |  | หน่วย : บาท
ลำดับที่ | รายการ |  | จำนวน | หน่วย | ค่าวัสดุ |  | ค่าแรงงาน |  | รวมค่าวัสดุ | หมายเหตุ
[5 empty] | ราคาหน่วยละ | จำนวนเงิน | ราคาหน่วยละ | จำนวนเงิน | และค่าแรงงาน
7. | งานระบบปรับอากาศ และระบายอากาศ ชั้น B1
7.1 | เครื่องส่งลมเย็นขนาดเล็ก (Fan Coil Unit) |  | 1 | งาน |  | 215290 |  | 23772 | 239062
7.2 | อุปกรณ์ควบคุมอัตโนมัติ (Automatic Control Equipment) |  | 1 | งาน |  | 252000 |  | 3600 | 255600
7.3 | พัดลมระบายอากาศ (Ventilating Fan) |  | 1 | งาน |  | 4390475 |  | 227625 | 4618100
7.4 | งานท่อ (Piping Work) |  | 1 | งาน |  | 3996269 |  | 1086627 | 5082896
7.5 | ฉนวนหุ้มท่อ (Pipe Insulation) |  | 1 | งาน |  | 578600 |  | 194111 | 772711
7.6 | วาล์วและอุปกรณ์ประกอบ (Valve & Pipe Accessories) |  | 1 | งาน |  | 1204342 |  | 52000 | 1256342
7.7 | ระบบท่อลม (Duct Work) |  | 1 | งาน |  | 1708216 |  | 1142342 | 2850558
7.8 | หน้ากากลม (Air Diffuser, Grille & Register) |  | 1 | งาน |  | 162890 |  | 10000 | 172890
7.9 | ระบบไฟฟ้าและควบคุม (Electrical & Control System) |  | 1 | งาน |  | 1117370 |  | 141491 | 1258861
7.10 | Variable Speed Controller |  | 1 | งาน | Included | 0 |  | 0 | 0
| รวมราคางานระบบปรับอากาศ และระบายอากาศ ชั้น B1 |  |  |  |  | 13625452 |  | 2881568 | 16507020
7.1 | เครื่องส่งลมเย็นขนาดเล็ก (Fan Coil Unit)
7.1.1 | Unit No.
Ceiling Mounted Concealed Type
| - W1C-B1F-01, (3.5 kW,190 L/s) |  | 1 | ชุด | 13806 | 13806 | 1381 | 1381 | 15187
| - W1C-B1F-02, (2.2 kW,150 L/s) |  | 1 | ชุด | 13806 | 13806 | 1381 | 1381 | 15187
| - W1C-B1F-03, (3.5 kW,190 L/s) |  | 1 | ชุด | 13806 | 13806 | 1381 | 1381 | 15187
| - W1-B1F-01, (5.15 kW,300 L/s) |  | 1 | ชุด | 17127 | 17127 | 1713 | 1713 | 18840
| - W1-B1F-02, (5.15 kW,300 L/s) |  | 1 | ชุด | 17127 | 17127 | 1713 | 1713 | 18840
| - W2C-B1F-01, (3.5 kW,190 L/s) |  | 1 | ชุด | 13806 | 13806 | 1381 | 1381 | 15187
| - W2C-B1F-02, (2.2 kW,150 L/s) |  | 1 | ชุด | 13806 | 13806 | 1381 | 1381 | 15187
| - W2C-B1F-03, (3.5 kW,190 L/s) |  | 1 | ชุด | 13806 | 13806 | 1381 | 1381 | 15187
| Ceiling Exposed Type | [5 empty] | 0
| - W2-B1F-03 TO 06, (8.75 kW,825 L/s) |  | 4 | ชุด | 21750 | 87000 | 2175 | 8700 | 95700
7.1.2 | Network Thermostat |  |  | ชุด | 3000 | 0 | Included |  | 0
7.1.3 | Thermostat for FCU,On-Off Type
| - Room Thermostat w/ 3 Speed Switch |  |  | ชุด | 700 | 0 |  |  | 0
7.1.4 | อุปกรณ์ลดแรงสั่นสะเทือน (Vibration Isolator) |  | 1 | ls | 11200 | 11200 | 3360 | 3360 | 14560
อื่นๆ ถ้ามี (ให้ระบุรายละเอียด)
| รวมราคารายการที่ 7.1 |  |  |  |  | 215290 |  | 23772 | 239062
7.2 | อุปกรณ์ควบคุมอัตโนมัติ (Automatic Control Equipment)
7.2.1 | Automatic Control Valve
7.2.1.1 | Pressure Independent Control Valve On-Off Type
| - 20 มม. ฦ |  | 0 | ชุด | 3300 | 0 | 150 | 0 | 0
7.2.2 | CO Senser |  | 12 | ชุด | 18000 | 216000 | 150 | 1800 | 217800
7.2.3 | Temp. Sensor |  | 12 | ชุด | 3000 | 36000 | 150 | 1800 | 37800
อื่นๆ ถ้ามี (ให้ระบุรายละเอียด)
| รวมราคารายการที่ 7.2 |  |  |  |  | 252000 |  | 3600 | 255600
7.3 | พัดลมระบายอากาศ (Ventilating Fan)
7.3.1 | พัดลมชนิด Centrifugal, Belt Drive
| - W1-B1MAF-01, (15,300 / 25,500 L/s) |  | 1 | ชุด | 637500 | 637500 | 31875 | 31875 | 669375
| - W1-B1EAF-01, (10,900 / 18,200 L/s) |  | 1 | ชุด | 455000 | 455000 | 22750 | 22750 | 477750
| - W1-B1EAF-02, (10,900 / 18,200 L/s) |  | 1 | ชุด | 455000 | 455000 | 22750 | 22750 | 477750
| - W1-B1EAF-03, (10,900 / 18,200 L/s) |  | 1 | ชุด | 455000 | 455000 | 22750 | 22750 | 477750
| - W2-B1MAF-01, (15,300 / 25,500 L/s) |  | 1 | ชุด | 637500 | 637500 | 31875 | 31875 | 669375
| - W2-B1EAF-01, (10,900 / 18,200 L/s) |  | 1 | ชุด | 455000 | 455000 | 22750 | 22750 | 477750
| - W2-B1EAF-02, (10,900 / 18,200 L/s) |  | 1 | ชุด | 455000 | 455000 | 22750 | 22750 | 477750
| - W2-B1EAF-02, (1200 L/s) |  | 1 | ชุด | 30000 | 30000 | 1500 | 1500 | 31500
7.3.2 | พัดลมชนิด Properler Fan
| - W1C-B1EAF-01 (125 L/s) |  | 1 | ชุด | 1700 | 1700 | 85 | 85 | 1785
| - W1C-B1EAF-02 (125 L/s) |  | 1 | ชุด | 1700 | 1700 | 85 | 85 | 1785
| - W1C-B1EAF-03 (50 L/s) |  | 1 | ชุด | 1700 | 1700 | 85 | 85 | 1785
| - W1C-B1EAF-05 (150 L/s) |  | 1 | ชุด | 1700 | 1700 | 85 | 85 | 1785
| - W2C-B1EAF-01 (125 L/s) |  | 1 | ชุด | 1700 | 1700 | 85 | 85 | 1785
| - W2C-B1EAF-02 (125 L/s) |  | 1 | ชุด | 1700 | 1700 | 85 | 85 | 1785
| - W2C-B1EAF-03 (50 L/s) |  | 1 | ชุด | 1700 | 1700 | 85 | 85 | 1785
| - W2C-B1EAF-04 (50 L/s) |  | 1 | ชุด | 1700 | 1700 | 85 | 85 | 1785
| - W2C-B1EAF-05 (150 L/s) |  | 1 | ชุด | 1700 | 1700 | 85 | 85 | 1785
| - W1-B1EAF-06 ( 700 L/s) |  | 1 | ชุด | 12610 | 12610 | 631 | 631 | 13241
7.3.3 | พัดลมชนิด Jet Fan
| - W1-B1JEF-01 To 21 (1,550 L/s) |  | 5 | ชุด | 39000 | 195000 | 1950 | 9750 | 204750
| - W2-B1JEF-01 To 19 (1,550 L/s) |  | 14 | ชุด | 39000 | 546000 | 1950 | 27300 | 573300
7.3.4 | พัดลมชนิด Ceilling Fan
| - W1C-B1EAF-04 (50 L/s) |  | 1 | ชุด | 3055 | 3055 | 153 | 153 | 3208
| - W1-B1EAF-04 TO 05 (50 L/s) |  | 2 | ชุด | 3055 | 6110 | 153 | 306 | 6416
7.3.5 | อุปกรณ์ลดแรงสั่นสะเทือน (Vibration Isolator) |  | 27 | ชุด | 1200 | 32400 | 360 | 9720 | 42120
อื่นๆ ถ้ามี (ให้ระบุรายละเอียด)
| รวมราคารายการที่ 7.3 |  |  |  |  | 4390475 |  | 227625 | 4618100
7.4 | งานท่อ (Piping Work)
7.4.1 | Chilled Water Pipe ท่อเหล็กดำ Sch.40 GR, A มีตะเข็บ
7.4.1.1 | ท่อ Main แนวราบ
| - 20 มม. Ø |  | 28 | ม. | 69.5 | 1946 | 30 | 840 | 2786
| - 25 มม. Ø |  | 54 | ม. | 103.5 | 5589 | 45 | 2430 | 8019
| - 32 มม. Ø |  | 53 | ม. | 140 | 7420 | 60 | 3180 | 10600
| - 40 มม. Ø |  | 82 | ม. | 167 | 13694 | 70 | 5740 | 19434
| - 150 มม. Ø |  | 220 | ม. | 1168 | 256960 | 280 | 61600 | 318560
| - 250 มม. Ø |  | 320 | ม. | 2654.5 | 849440 | 750 | 240000 | 1089440
| - 400 มม. Ø |  | 200 | ม. | 5425.5 | 1085100 | 1200 | 240000 | 1325100
| - Fitting |  | 1 | ls | 1110075 | 1110075 | 333023 | 333023 | 1443098
| - Hanger & Support |  | 1 | ls | 444030 | 444030 | 133209 | 133209 | 577239
| - ค่าทดสอบ, ทำความสะอาดและทาสีท่อ |  | 1 | ls | 222015 | 222015 | 66605 | 66605 | 288620
อื่นๆ ถ้ามี (ให้ระบุรายละเอียด)
| รวมราคารายการที่ 7.4 |  |  |  |  | 3996269 |  | 1086627 | 5082896
7.5 | ฉนวนหุ้มท่อ (Pipe Insulation)
7.5.1 | 19-mm Closed Cell Foam (Drain Pipe)
| - 20 มม. Ø |  | 28 | ม. | 59 | 1652 | 20 | 560 | 2212
| - 25 มม. Ø |  | 54 | ม. | 69 | 3726 | 26 | 1404 | 5130
| - 32 มม. Ø |  | 53 | ม. | 92 | 4876 | 33 | 1749 | 6625
| - 40 มม. Ø |  | 82 | ม. | 93 | 7626 | 39 | 3198 | 10824
7.5.2 | 40-mm Closed Cell Foam (Chilled Water Pipe)
| - 150 มม. Ø |  | 220 | ม. | 557 | 122540 | 156 | 34320 | 156860
| - 250 มม. Ø |  | 300 | ม. | 767 | 230100 | 260 | 78000 | 308100
| - 400 มม. Ø |  | 180 | ม. | 1156 | 208080 | 416 | 74880 | 282960
อื่นๆ ถ้ามี (ให้ระบุรายละเอียด)
-
| รวมราคารายการที่ 7.5 |  |  |  |  | 578600 |  | 194111 | 772711
7.6 | วาล์วและอุปกรณ์ประกอบ (Valve & Pipe Accessories)
7.6.1 | Gate Valve 150 PSI WOG
| - 20 มม. Ø |  | 0 | ชุด | 880 | 0 | 150 | 0 | 0 | ราคากระทรวงพาณิชย์ กย. 2564
| - 25 มม. Ø |  |  | ชุด | 1316 | 0 | 200 | 0 | 0 | ราคากระทรวงพาณิชย์ กย. 2564
| - 32 มม. Ø |  |  | ชุด | 1984 | 0 | 250 | 0 | 0 | ราคากระทรวงพาณิชย์ กย. 2564
| - 40 มม. Ø |  |  | ชุด | 2610 | 0 | 300 | 0 | 0 | ราคากระทรวงพาณิชย์ กย. 2564
| - 50 มม. Ø |  |  | ชุด | 4040 | 0 | 400 | 0 | 0 | ราคากระทรวงพาณิชย์ กย. 2564
7.6.2 | Butterfly Valve 150 PSI WOG
| - 250 มม. Ø |  | 4 | ชุด | 14327 | 57308 | 2000 | 8000 | 65308
| - 400 มม. Ø |  | 4 | ชุด | 97650 | 390600 | 3200 | 12800 | 403400
7.6.3 | Strainer 150 PSI WOG
| - 250 มม. Ø |  | 4 | ชุด | 34566 | 138264 | 2000 | 8000 | 146264
| - 400 มม. Ø |  | 4 | ชุด | 141792 | 567168 | 3200 | 12800 | 579968
7.6.4 | Flexible Pipe Connector 1,034 kPa WOG
| - 250 มม. Ø |  | 2 | ชุด | 18915 | 37830 | 2000 | 4000 | 41830
| - 400 มม. Ø |  | 2 | ชุด | 6586 | 13172 | 3200 | 6400 | 19572
อื่นๆ ถ้ามี (ให้ระบุรายละเอียด)
| รวมราคารายการที่ 7.6 |  |  |  |  | 1204342 |  | 52000 | 1256342
7.7 | ระบบท่อลม (Duct Work)
7.7.1 | สังกะสีแผ่นเรียบ (Galvanized Steel Sheet) Exhaust Air Duct
| - สังกะสีเบอร์ 26 GA |  | 95.6667 | ม.² | 218 | 20855 | 194 | 18559 | 39414
| - สังกะสีเบอร์ 24 GA |  | 75.3333 | ม.² | 263 | 19813 | 258 | 19436 | 39249
| - สังกะสีเบอร์ 22 GA |  | 489.6667 | ม.² | 314 | 153755 | 269 | 131720 | 285475
| - สังกะสีเบอร์ 20 GA |  | 1523.3333 | ม.² | 381 | 580390 | 323 | 492037 | 1072427
| - สังกะสีเบอร์ 18 GA |  | 821.6667 | ม.² | 443 | 363998 | 377 | 309768 | 673766
| - Fitting |  | 1 | ls | 341643 | 341643 | 102493 | 102493 | 444136
| - Hanger & Support |  | 1 | ls | 227762 | 227762 | 68329 | 68329 | 296091
อื่นๆ ถ้ามี (ให้ระบุรายละเอียด)
| รวมราคารายการที่ 7.7 |  |  |  |  | 1708216 |  | 1142342 | 2850558
7.8 | หน้ากากลม (Air Diffuser, Grille & Register)
7.8.1 | Air Louver
| - 800x500 มม. |  | 1 | ชุด | 1600 | 1600 | 200 | 200 | 1800
| - 800x750 มม. |  | 1 | ชุด | 2400 | 2400 | 200 | 200 | 2600
| - 2000x400 มม. |  | 22 | ชุด | 3200 | 70400 | 200 | 4400 | 74800
| - 2300x650 มม. |  | 3 | ชุด | 5980 | 17940 | 200 | 600 | 18540
| - 1900x500 มม. |  | 16 | ชุด | 3800 | 60800 | 200 | 3200 | 64000
7.8.2 | Exhaust Air Grille |  |  |  |  | 0 | 100 | 0 | 0
| - 300x300 มม. |  | 4 | ชุด | 600 | 2400 | 100 | 400 | 2800
| - 800x750 มม. |  | 1 | ชุด | 1550 | 1550 | 100 | 100 | 1650
7.8.3 | Transfer Air Grille
| - 150x150 มม. |  | 2 | ชุด | 500 | 1000 | 100 | 200 | 1200
| - 300x250 มม. |  | 2 | ชุด | 500 | 1000 | 100 | 200 | 1200
| - 350x350 มม. |  | 4 | ชุด | 600 | 2400 | 100 | 400 | 2800
| - 800x500 มม. |  | 1 | ชุด | 1400 | 1400 | 100 | 100 | 1500
อื่นๆ ถ้ามี (ให้ระบุรายละเอียด)
-
-
| รวมราคารายการที่ 7.8 |  |  |  |  | 162890 |  | 10000 | 172890
7.9 | ระบบไฟฟ้าและควบคุม (Electrical & Control System)
7.9.1 | Panel Board No. | [12 empty] | W1C-B1EAP1 | W2C-B1EAP1 | W2C-B1EAP2 | W2C-B1AP1
| - W1C-B1EAP1 |  | 1 | ชุด | 400000 | 400000 | 40000 | 40000 | 440000
| - W2C-B1EAP1 |  | 1 | ชุด | 317000 | 317000 | 31700 | 31700 | 348700
| - W2C-B1EAP2 |  | 1 | ชุด | 162000 | 162000 | 16200 | 16200 | 178200
| - W2C-B1AP1 |  | 1 | ชุด | 83000 | 83000 | 8300 | 8300 | 91300
7.9.2 | สายไฟฟ้าทนไฟ (Fire Resistant Cable)
| - 2.5 มม² |  | 1440 | ม. | 41 | 59040 | 12 | 17280 | 76320 |  |  |  | 1440 | 300 | 180 | 660 | 300
| - 4 มม² |  |  | ม. | 50 | 0 | 14 | 0 | 0
| - 6 มม² |  |  | ม. | 58 | 0 | 16 | 0 | 0
| - 10 มม² |  | 30 | ม. | 85 | 2550 | 25 | 750 | 3300 |  |  |  | 30 |  | 30
| - 16 มม² |  | 255 | ม. | 112 | 28560 | 30 | 7650 | 36210 |  |  |  | 255 | 150 | 105
| - 25 มม² |  | 90 | ม. | 165 | 14850 | 35 | 3150 | 18000 |  |  |  | 90 | 45 | 45
7.9.3 | ท่อร้อยสายไฟฟ้าชนิด IMC (IMC Conduit)
| - 15 มม. Ø |  |  | ม. | 56 | 0 | 26 | 0 | 0 | ราคากระทรวงพาณิชย์ กย. 2564 | 169.2 | 56
| - 20 มม. Ø |  | 360 | ม. | 75 | 27000 | 28 | 10080 | 37080 | ราคากระทรวงพาณิชย์ กย. 2564 | 225 | 75 | 360 | 75 | 45 | 165 | 75
| - 25 มม. Ø |  |  | ม. | 101 | 0 | 32 | 0 | 0 | ราคากระทรวงพาณิชย์ กย. 2564 | 303.6 | 101
| - 32 มม. Ø |  |  | ม. | 131 | 0 | 38 | 0 | 0 | ราคากระทรวงพาณิชย์ กย. 2564 | 391.8 | 131
| - 40 มม. Ø |  | 105 | ม. | 160 | 16800 | 42 | 4410 | 21210 | ราคากระทรวงพาณิชย์ กย. 2564 | 481.2 | 160 | 105 | 60 | 45
| - 50 มม. Ø |  |  | ม. | 219 | 0 | 48 | 0 | 0 | ราคากระทรวงพาณิชย์ กย. 2564 | 657.6 | 219
| - Fitting Hanger & support |  | 1 | ls | 6570 | 6570 | 1971 | 1971 | 8541
อื่นๆ ถ้ามี (ให้ระบุรายละเอียด)
-
| รวมราคารายการที่ 7.9 |  |  |  |  | 1117370 |  | 141491 | 1258861
7.10 | Variable Speed Controller
| - 30 kW |  | 2 | ชุด | Included Panel Board No. W1C-B1EAP1, W2C-B1EAP1
| - |  |  | ชุด
| - |  |  | ชุด
| - |  |  | ชุด
อื่นๆ ถ้ามี (ให้ระบุรายละเอียด)
| รวมราคารายการที่ 7.10 |  |  |  |  | 0 |  | 0 | 0

## 06.AC อาคารทิศตะวันตก (1FL)
|  |  |  | แบบแสดงรายการ ปริมาณงาน และราคา |  |  |  | แบบ ปร. 4
กลุ่มงาน/งาน : |  | กลุ่มงานที่ 1 / หมวดงานระบบปรับอากาศ และระบายอากาศ
ชื่อโครงการ / งานก่อสร้าง : โครงการพัฒนาพื้นที่ส่วนขยายศูนย์ราชการเฉลิมพระเกียรติ ๘๐ พรรษา ๕ ธันวาคม ๒๕๕๐ พื้นที่โซน C
สัญญาก่อสร้างอาคารทิศตะวันตก (ส่วนงานโครงสร้าง งานสถาปัตยกรรม และงานระบบหลัก)
สถานที่ก่อสร้าง : |  | ศูนย์ราชการเฉลิมพระเกียรติ ถนนแจ้งวัฒนะ กรุงเทพมหานคร |  |  | แบบเลขที่
หน่วยงานเจ้าของโครงการ/งานก่อสร้าง : บริษัท ธนารักษ์พัฒนาสินทรัพย์ จำกัด
คำนวณราคากลางโดย : |  |  |  | เมื่อวันที่ |  | เดือน |  | พ.ศ. |  | หน่วย : บาท
ลำดับที่ | รายการ |  | จำนวน | หน่วย | ค่าวัสดุ |  | ค่าแรงงาน |  | รวมค่าวัสดุ | หมายเหตุ
[5 empty] | ราคาหน่วยละ | จำนวนเงิน | ราคาหน่วยละ | จำนวนเงิน | และค่าแรงงาน
7. | งานระบบปรับอากาศ และระบายอากาศ ชั้น 1
7.1 | เครื่องส่งลมเย็นขนาดใหญ่ (Air Handling Unit) |  | 1 | งาน |  | 2739950 |  | 153966 | 2893916
7.2 | อุปกรณ์ควบคุมอัตโนมัติ (Automatic Control Equipment) |  | 1 | งาน |  | 343200 |  | 3600 | 346800
7.3 | พัดลมระบายอากาศ (Ventilating Fan) |  | 1 | งาน |  | 8700 |  | 2430 | 11130
7.4 | ระบบกรองอากาศ (Air Filtration System) |  | 1 | งาน |  | 49400 |  | 6000 | 55400
7.5 | งานท่อ (Piping Work) |  | 1 | งาน |  | 489807 |  | 180735 | 670542
7.6 | ฉนวนหุ้มท่อ (Pipe Insulation) |  | 1 | งาน |  | 176197 |  | 46870 | 223067
7.7 | วาล์วและอุปกรณ์ประกอบ (Valve & Pipe Accessories) |  | 1 | งาน |  | 287224 |  | 41200 | 328424
7.8 | ระบบท่อลม (Duct Work) |  | 1 | งาน |  | 39759 |  | 27896 | 67655
7.9 | ฉนวนหุ้มท่อลม (Duct Insulation) |  | 1 | งาน |  | 21445 |  | 5107 | 26552
7.10 | หน้ากากลม (Air Diffuser, Grille & Register) |  | 1 | งาน |  | 32900 |  | 3290 | 36190
7.11 | ระบบไฟฟ้าและควบคุม (Electrical & Control System) |  | 1 | งาน |  | 625149 |  | 70779 | 695928
7.12 | เครื่องส่งลมเย็นขนาดเล็ก (Fan Coil Unit) |  | 1 | งาน |  | 29212 |  | 3242 | 32454
7.13 | หมวดงานเชื่อมต่อกับระบบ BAS |  | 1 | งาน |  | 129245 |  | 106299 | 235544
| รวมราคางานระบบปรับอากาศ และระบายอากาศ ชั้น 1 |  |  |  |  | 4972188 |  | 651414 | 5623602
7.1 | เครื่องส่งลมเย็นขนาดใหญ่ (Air Handling Unit)
7.1.1 | Unit No.
| - W2-1A-01, (29.4 kW,1875 L/s) |  | 1 | ชุด | 41700 | 41700 | 4170 | 4170 | 45870
| - W2-1A-02(ST.BY), (29.4 kW,1875 L/s) |  | 1 | ชุด | 41700 | 41700 | 4170 | 4170 | 45870
| - W2-1A-03, (52.6 kW,3300 L/s) |  | 1 | ชุด | 58000 | 58000 | 5800 | 5800 | 63800
| - W2-1A-04(ST.BY), (52.6 kW,3300 L/s) |  | 1 | ชุด | 58000 | 58000 | 5800 | 5800 | 63800
| - W1C-1A-01 (127.9 kW, 8000 L/s) (Double skin w/Filter) |  | 1 | ชุด | 409425 | 409425 | 20471.25 | 20471 | 429896
| - W1C-1A-02 (127.9 kW, 8000 L/s) (Double skin w/Filter) |  | 1 | ชุด | 409425 | 409425 | 20471.25 | 20471 | 429896
| - W1C-1A-03 (127.9 kW, 8000 L/s) (Double skin w/Filter) |  | 1 | ชุด | 409425 | 409425 | 20471.25 | 20471 | 429896
| - W2C-1A-01 (127.9 kW, 8000 L/s) (Double skin w/Filter) |  | 1 | ชุด | 409425 | 409425 | 20471.25 | 20471 | 429896
| - W2C-1A-02 (127.9 kW, 8000 L/s) (Double skin w/Filter) |  | 1 | ชุด | 409425 | 409425 | 20471.25 | 20471 | 429896
| - W2C-1A-03 (127.9 kW, 8000 L/s) (Double skin w/Filter) |  | 1 | ชุด | 409425 | 409425 | 20471.25 | 20471 | 429896
7.1.2 | Thermostat for OAU, Proportional Type
| - Space Thermostat |  | 10 | ชุด | 2000 | 20000 | Included |  | 20000
7.1.3 | อุปกรณ์ลดแรงสั่นสะเทือน (Vibration Isolator) |  | 10 | ชุด | 2400 | 24000 | 720 | 7200 | 31200
7.1.4 | ฐานแท่นคอนกรีต (Concrete Foundation) |  | 10 | ชุด | 4000 | 40000 | 400 | 4000 | 44000
| รวมราคารายการที่ 7.1 |  |  |  |  | 2739950 |  | 153966 | 2893916
7.2 | อุปกรณ์ควบคุมอัตโนมัติ (Automatic Control Equipment)
7.2.1 | Automatic Control Valve
7.2.1.1 | Pressure Independent Control Valve On-Off Type
| - 32 มม. ฦ |  | 4 | ชุด | 3300 | 13200 | 150 | 600 | 13800
| - 65 มม. ฦ |  | 6 | ชุด | 55000 | 330000 | 500 | 3000 | 333000
7.2.2 | Duct Smoke Detector ( Air Handling Unit) |  |  | ชุด | 16150 | 0 | 500 | 0 | 0
อื่นๆ ถ้ามี (ให้ระบุรายละเอียด)
| รวมราคารายการที่ 7.2 |  |  |  |  | 343200 |  | 3600 | 346800
7.3 | พัดลมระบายอากาศ (Ventilating Fan)
7.3.1 | พัดลมชนิด Propeller Fan
| - W2-1EAF-01, (320 L/s) |  | 1 | ชุด | 1700 | 1700 | 450 | 450 | 2150
| - W2-1EAF-01, (430 L/s) |  | 1 | ชุด | 1700 | 1700 | 450 | 450 | 2150
| - W2-1EAF-01, (550 L/s) |  | 1 | ชุด | 1700 | 1700 | 450 | 450 | 2150
7.3.2 | อุปกรณ์ลดแรงสั่นสะเทือน (Vibration Isolator) |  | 3 | ชุด | 1200 | 3600 | 360 | 1080 | 4680
อื่นๆ ถ้ามี (ให้ระบุรายละเอียด)
-
| รวมราคารายการที่ 7.3 |  |  |  |  | 8700 |  | 2430 | 11130
7.4 | ระบบกรองอากาศ (Air Filtration System)
7.4.1 | Pre-Filter
| -Type PF-3 |  | 4 | ชุด | 650 | 2600 | 150 | 600 | 3200
7.4.2 | Diff . Press . Switch |  | 8 | ชุด | 2400 | 19200 | 150 | 1200 | 20400
7.4.3 | Inclined Manometer |  | 8 | ชุด | 2200 | 17600 | 150 | 1200 | 18800
7.4.4 | งานโครงเหล็ก |  | 1 | ls | 10000 | 10000 | 3000 | 3000 | 13000
อื่นๆ ถ้ามี (ให้ระบุรายละเอียด)
| รวมราคารายการที่ 7.4 |  |  |  |  | 49400 |  | 6000 | 55400
7.5 | งานท่อ (Piping Work)
7.5.1 | Chilled Water Pipe ท่อเหล็กดำ Sch.40 GR, A มีตะเข็บ
7.5.1.1 | ท่อ Branch
| - 40 มม. Ø |  | 29 | ม. | 167 | 4843 | 70 | 2030 | 6873
| - 50 มม. Ø |  | 20 | ม. | 225 | 4500 | 95 | 1900 | 6400
| - 65 มม. Ø |  | 245 | ม. | 357 | 87465 | 150 | 36750 | 124215
| - 80 มม. Ø |  | 213.6 | ม. | 467 | 99751 | 200 | 42720 | 142471
| - 100 มม. Ø |  | 113.3 | ม. | 665 | 75345 | 280 | 31724 | 107069
| - Fitting |  | 1 | ls | 135952 | 135952 | 40786 | 40786 | 176738
| - Hanger & Support |  | 1 | ls | 54381 | 54381 | 16314 | 16314 | 70695
| - ค่าทดสอบ, ทำความสะอาดและทาสีท่อ |  | 1 | ls | 27190 | 27190 | 8157 | 8157 | 35347
7.5.2 | ท่อพีวีซีชั้น 8.5 (PVC Pipe Class 8.5)
| - 35 มม. Ø |  | 10 | ม. | 20 | 200 | 30 | 300 | 500 | ราคากระทรวงพาณิชย์ กย. 2564 | 79.17 | 20
| - Fitting |  | 1 | ls | 100 | 100 | 30 | 30 | 130
| - Hanger & Support |  | 1 | ls | 60 | 60 | 18 | 18 | 78
| - ค่าทดสอบ, ทำความสะอาดและทาสีท่อ |  | 1 | ls | 20 | 20 | 6 | 6 | 26
อื่นๆ ถ้ามี (ให้ระบุรายละเอียด)
| รวมราคารายการที่ 7.5 |  |  |  |  | 489807 |  | 180735 | 670542
7.6 | ฉนวนหุ้มท่อ (Pipe Insulation)
7.6.1 | 19-mm Closed Cell Foam (Drain Pipe)
| - 32 มม. Ø |  | 10 | ม. | 92 | 920 | 33 | 330 | 1250
7.6.2 | 25-mm Closed Cell Foam (Drain Pipe)
| - 40 มม. Ø |  | 29 | ม. | 121 | 3509 | 39 | 1131 | 4640
| - 50 มม. Ø |  | 20 | ม. | 148 | 2960 | 52 | 1040 | 4000
7.6.3 | 32-mm Closed Cell Foam (Chilled Water Pipe)
| - 65 มม. Ø |  | 245 | ม. | 256 | 62720 | 65 | 15925 | 78645
| - 80 มม. Ø |  | 213.6 | ม. | 302 | 64507 | 78 | 16661 | 81168
| - 100 มม. Ø |  | 113.3 | ม. | 367 | 41581 | 104 | 11783 | 53364
อื่นๆ ถ้ามี (ให้ระบุรายละเอียด)
| รวมราคารายการที่ 7.6 |  |  |  |  | 176197 |  | 46870 | 223067
7.7 | วาล์วและอุปกรณ์ประกอบ (Valve & Pipe Accessories)
7.7.1 | Gate Valve 150 PSI WOG
| - 20 มม. Ø |  |  | ชุด | 880 | 0 | 150 | 0 | 0 | ราคากระทรวงพาณิชย์ กย. 2564
| - 25 มม. Ø |  |  | ชุด | 1316 | 0 | 200 | 0 | 0 | ราคากระทรวงพาณิชย์ กย. 2564
| - 32 มม. Ø |  |  | ชุด | 1984 | 0 | 250 | 0 | 0 | ราคากระทรวงพาณิชย์ กย. 2564
| - 40 มม. Ø |  |  | ชุด | 2610 | 0 | 300 | 0 | 0 | ราคากระทรวงพาณิชย์ กย. 2564
| - 50 มม. Ø |  |  | ชุด | 4040 | 0 | 400 | 0 | 0 | ราคากระทรวงพาณิชย์ กย. 2564
7.7.2 | Butterfly Valve 150 PSI WOG
| - 65 มม. Ø |  | 8 | ชุด | 1862 | 14896 | 500 | 4000 | 18896
| - 80 มม. Ø |  | 10 | ชุด | 2159 | 21590 | 600 | 6000 | 27590
| - 100 มม. Ø |  | 4 | ชุด | 2811 | 11244 | 800 | 3200 | 14444
| - 250 มม. Ø |  |  | ชุด | 14327 | 0 | 2000 | 0 | 0
7.7.3 | Strainer 150 PSI WOG
| - 20 มม. Ø |  |  | ชุด | 350 | 0 | 150 | 0 | 0
| - 32 มม. Ø |  |  | ชุด | 1084 | 0 | 250 | 0 | 0
| - 40 มม. Ø |  |  | ชุด | 1710 | 0 | 300 | 0 | 0
| - 50 มม. Ø |  |  | ชุด | 2839 | 0 | 400 | 0 | 0
| - 65 มม. Ø |  | 4 | ชุด | 4375 | 17500 | 500 | 2000 | 19500
| - 80 มม. Ø |  | 6 | ชุด | 4489 | 26934 | 600 | 3600 | 30534
| - 100 มม. Ø |  | 4 | ชุด | 6528 | 26112 | 800 | 3200 | 29312
7.7.4 | Flexible Pipe Connector 1,034 kPa WOG
| - 32 มม. Ø |  |  | ชุด | 1863 | 0 | 250 | 0 | 0
| - 65 มม. Ø |  | 8 | ชุด | 3876 | 31008 | 500 | 4000 | 35008
| - 80 มม. Ø |  | 12 | ชุด | 4175 | 50100 | 600 | 7200 | 57300
| - 100 มม. Ø |  |  | ชุด | 5541 | 0 | 800 | 0 | 0
| - 250 มม. Ø |  |  |  | 18915 | 0 | 2000 | 0 | 0
7.7.5 | Globe Valve 1,034 kPa WOG
| - 25 มม. Ø |  | 10 | ชุด | 300 | 3000 | 200 | 2000 | 5000
7.7.6 | Automatic Air Vent
| - 25 มม. Ø |  | 10 | ชุด | 2400 | 24000 | 200 | 2000 | 26000
7.7.7 | Pressure Gauge |  | 20 | ชุด | 1452 | 29040 | 100 | 2000 | 31040
7.7.8 | Thermometer |  | 20 | ชุด | 1590 | 31800 | 100 | 2000 | 33800
อื่นๆ ถ้ามี (ให้ระบุรายละเอียด)
-
| รวมราคารายการที่ 7.7 |  |  |  |  | 287224 |  | 41200 | 328424
7.8 | ระบบท่อลม (Duct Work)
7.8.1 | สังกะสีแผ่นเรียบ (Galvanized Steel Sheet) Supply Air & Return Air Duct
| - สังกะสีเบอร์ 26 GA |  | 7 | ม.² | 218 | 1526 | 194 | 1358 | 2884
| - สังกะสีเบอร์ 24 GA |  | 35.65 | ม.² | 263 | 9376 | 258 | 9198 | 18574
| - สังกะสีเบอร์ 22 GA |  | 48.3 | ม.² | 314 | 15166 | 269 | 12993 | 28159
| - สังกะสีเบอร์ 20 GA |  | 1.15 | ม.² | 381 | 438 | 323 | 371 | 809
| - สังกะสีเบอร์ 18 GA |  |  | ม.² | 443 | 0 | 377 | 0 | 0
| - Fitting |  | 1 | ls | 7951.8 | 7952 | 2386 | 2386 | 10338
| - Hanger & Support |  | 1 | ls | 5301.2 | 5301 | 1590 | 1590 | 6891
อื่นๆ ถ้ามี (ให้ระบุรายละเอียด)
-
| รวมราคารายการที่ 7.8 |  |  |  |  | 39759 |  | 27896 | 67655
7.9 | ฉนวนหุ้มท่อลม (Duct Insulation)
7.9.1 | ฉนวน Fiberglass
| - 25-mm 32 kg/m³ Fiberglass |  |  | ม.² | 148 | 0 | 45 | 0 | 0
| - 25-mm 48 kg/m³ Fiberglass |  | 85.1 | ม.² | 212 | 18041 | 45 | 3830 | 21871
| - 75-mm 32 kg/m³ Fiberglass (High Temp.) |  |  | ม.² | 454 | 0 | 136.2 | 0 | 0
7.9.2 | Duct Tape & Adhesive (Neobond Fire Retardant) |  | 1 | ls | 3404 | 3404 | 1276.5 | 1277 | 4681
อื่นๆ ถ้ามี (ให้ระบุรายละเอียด)
| รวมราคารายการที่ 7.9 |  |  |  |  | 21445 |  | 5107 | 26552
7.10 | หน้ากากลม (Air Diffuser, Grille & Register)
7.10.1 | Return Air Grille |  |  |  |  | 0 | 0 | 0 | 0
| - 350x250 มม. |  | 1 | ชุด | 600 | 600 | 60 | 60 | 660
| - 850x400 มม. |  | 2 | ชุด | 3000 | 6000 | 300 | 600 | 6600
| - 1500x1400 มม. |  | 2 | ชุด | 5700 | 11400 | 570 | 1140 | 12540
7.10.2 | Exhaust Air Grille |  |  |  |  | 0 | 0 | 0 | 0
| - 300x300 มม. |  | 1 | ชุด | 1700 | 1700 | 170 | 170 | 1870
7.10.3 | Supply Air Grille |  |  |  |  | 0 | 0 | 0 | 0
| - 250x250 มม. |  | 2 | ชุด | 500 | 1000 | 50 | 100 | 1100
| - 450x400 มม. |  | 2 | ชุด | 1700 | 3400 | 170 | 340 | 3740
| - 600x550 มม. |  | 2 | ชุด | 2400 | 4800 | 240 | 480 | 5280
7.10.4 | Transfer Air Grille |  |  |  |  | 0 | 0 | 0 | 0
| - 400x400 มม. |  | 1 | ชุด | 1100 | 1100 | 110 | 110 | 1210
7.10.5 | Fire Damper
| - 300x300 มม. |  | 1 | ชุด | 1300 | 1300 | 130 | 130 | 1430
| - 400x400 มม. |  | 1 | ชุด | 1600 | 1600 | 160 | 160 | 1760
7.10.6 | Motorized Control Damper
| - 850x400 มม. |  | 2 | ชุด | 30000 | 60000 | 1000 | 2000 | 62000
| - 1500x1400 มม. |  | 2 | ชุด | 30600 | 61200 | 1000 | 2000 | 63200
| - 500x500 มม. |  | 1 | ชุด | 30000 | 30000 | 1000 | 1000 | 31000
| - 600x600 มม. |  | 1 | ชุด | 30000 | 30000 | 1000 | 1000 | 31000
| รวมราคารายการที่ 7.10 |  |  |  |  | 32900 |  | 3290 | 36190
7.11 | ระบบไฟฟ้าและควบคุม (Electrical & Control System)
7.11.1 | Panel Board No. | [12 empty] | W1C-1EAP1 | W2C-1EAP1
| - W2-1EAP1 |  | 1 | ชุด | 33000 | 33000 | 3300 | 3300 | 36300
| - W2-1EAP2 |  | 1 | ชุด | 33000 | 33000 | 3300 | 3300 | 36300
| - W1C-1AP1 (Included VSD) |  | 1 | ชุด | 89000 | 89000 | 8900 | 8900 | 97900
| - W1C-1AP2 (Included VSD) |  | 1 | ชุด | 89000 | 89000 | 8900 | 8900 | 97900
| - W1C-1AP3 (Included VSD) |  | 1 | ชุด | 89000 | 89000 | 8900 | 8900 | 97900
| - W2C-1AP1 (Included VSD) |  | 1 | ชุด | 89000 | 89000 | 8900 | 8900 | 97900
| - W2C-1AP2 (Included VSD) |  | 1 | ชุด | 89000 | 89000 | 8900 | 8900 | 97900
| - W2C-1AP3 (Included VSD) |  | 1 | ชุด | 89000 | 89000 | 8900 | 8900 | 97900
7.11.2 | สายไฟฟ้าชนิด IEC 01
| - 2.5 มม² |  | 180 | ม. | 9 | 1620 | 7 | 1260 | 2880 | ราคากระทรวงพาณิชย์ กย. 2564 | 912.1 | 9 | 180 | 90 | 90
| - 6 มม² |  | 180 | ม. | 23 | 4140 | 12 | 2160 | 6300 | ราคากระทรวงพาณิชย์ กย. 2564 | 2264.2 | 23
7.11.3 | ท่อร้อยสายไฟฟ้าชนิด IMC (IMC Conduit)
| - 15 มม. Ø |  | 60 | ม. | 56 | 3360 | 26 | 1560 | 4920 | ราคากระทรวงพาณิชย์ กย. 2564 | 169.2 | 56 | 60 | 30 | 30
| - 20 มม. Ø |  | 180 | ม. | 75 | 13500 | 28 | 5040 | 18540 | ราคากระทรวงพาณิชย์ กย. 2564 | 225 | 75
| - Fitting Hanger & support |  | 1 | ls | 2529 | 2529 | 758.7 | 759 | 3288
อื่นๆ ถ้ามี (ให้ระบุรายละเอียด)
| รวมราคารายการที่ 7.11 |  |  |  |  | 625149 |  | 70779 | 695928
7.12 | เครื่องส่งลมเย็นขนาดเล็ก (Fan Coil Unit)
7.11.1 | Ceiling Mounted Concealed Type
| - W2-1F-01, (3.5 kW,190 L/s) |  | 1 | ชุด | 13806 | 13806 | 1380.6 | 1381 | 15187
| - W2-1F-02(ST.BY), (3.5 kW,190 L/s) |  | 1 | ชุด | 13806 | 13806 | 1380.6 | 1381 | 15187
7.11.2 | อุปกรณ์ลดแรงสั่นสะเทือน (Vibration Isolator) |  | 2 | ชุด | 800 | 1600 | 240 | 480 | 2080
อื่นๆ ถ้ามี (ให้ระบุรายละเอียด)
| รวมราคารายการที่ 7.12 |  |  |  |  | 29212 |  | 3242 | 32454
7.13 | หมวดงานเชื่อมต่อกับระบบ BAS
7.13.1 | Workstation |  |  | ชุด | 690000 | 0 | 17250 | 0 | 0
7.13.2 | Controller |  |  | ชุด | 80000 | 0 | 2000 | 0 | 0
7.13.3 | Sensor |  |  |  | 950000 | 0 | 14250 | 0 | 0
| - Diff. Pressure Switch |  | 6 | ชุด | 2650 | 15900 | 500 | 3000 | 18900
| - Room Temp. Sensor |  | 6 | ชุด | 560 | 3360 | 500 | 3000 | 6360
| - Pres. Independent |  |  | ชุด | 1340 | 0 | 500 | 0 | 0
| - Duct Temp. Sensor |  |  | ชุด | 760 | 0 | 500 | 0 | 0
| - Air Flow Switch |  | 6 | ชุด | 1340 | 8040 | 500 | 3000 | 11040
| - Room Humidity Sensor |  |  | ชุด
| - Duct Pressure Transmitter |  | 6 | ชุด | 4550 | 27300 | 1365 | 8190 | 35490
7.13.4 | สายควบคุมสัญญาณ (Control Cable)
| - CVVS 12C- 1 มม² |  | 350 | ม. | 139 | 48650 | 21 | 7350 | 56000
| - CVV 12C - 1 มม² |  | 200 | ม. | 103 | 20600 | 15 | 3000 | 23600
| - UTP Cat. 6 A 4 Pairs |  |  | ม.
| - Fiber Optic Cable 4 Core Multimode |  |  | ม. | 24 | 0 | 8 | 0 | 0
| - RS485 Cable |  |  | ม. | 15 | 0 | 5 | 0 | 0
| - Accessreis |  | 1 | ls | 3462.5 | 3463 | 19745 | 19745 | 23208
7.13.5 | ท่อร้อยสายไฟฟ้าชนิด IMC (IMC Conduit)
| - 15 มม. Ø |  | 30 | ม. | 56 | 1680 | 28 | 840 | 2520 | ราคากระทรวงพาณิชย์ กย. 2564 | 169.2 | 56
| - Fitting, Hanger & Support |  | 1 | ls | 252 | 252 | 58174 | 58174 | 58426
7.13.6 | กล่องเดินสายไฟฟ้า (Wireway)
| - 100 mm x 100 mm |  |  | ม. | 316 | 0 | 50 | 0 | 0
| - Fitting, Hanger & Support |  |  | ls | 0 | 0 | 16637 | 0 | 0
| รวมราคารายการที่ 7.13 |  |  |  |  | 129245 |  | 106299 | 235544

## 06.AC อาคารทิศตะวันตก (2FL)
|  |  |  | แบบแสดงรายการ ปริมาณงาน และราคา |  |  |  | แบบ ปร. 4
กลุ่มงาน/งาน : |  | กลุ่มงานที่ 1 / หมวดงานระบบปรับอากาศ และระบายอากาศ
ชื่อโครงการ / งานก่อสร้าง : โครงการพัฒนาพื้นที่ส่วนขยายศูนย์ราชการเฉลิมพระเกียรติ ๘๐ พรรษา ๕ ธันวาคม ๒๕๕๐ พื้นที่โซน C
สัญญาก่อสร้างอาคารทิศตะวันตก (ส่วนงานโครงสร้าง งานสถาปัตยกรรม และงานระบบหลัก)
สถานที่ก่อสร้าง : |  | ศูนย์ราชการเฉลิมพระเกียรติ ถนนแจ้งวัฒนะ กรุงเทพมหานคร |  |  | แบบเลขที่
หน่วยงานเจ้าของโครงการ/งานก่อสร้าง : บริษัท ธนารักษ์พัฒนาสินทรัพย์ จำกัด
คำนวณราคากลางโดย : |  |  |  | เมื่อวันที่ |  | เดือน |  | พ.ศ. |  | หน่วย : บาท
ลำดับที่ | รายการ |  | จำนวน | หน่วย | ค่าวัสดุ |  | ค่าแรงงาน |  | รวมค่าวัสดุ | หมายเหตุ
[5 empty] | ราคาหน่วยละ | จำนวนเงิน | ราคาหน่วยละ | จำนวนเงิน | และค่าแรงงาน
7. | งานระบบปรับอากาศ และระบายอากาศ ชั้น 2
7.1 | เครื่องส่งลมเย็นขนาดใหญ่ (Air Handling Unit) |  | 1 | งาน |  | 2506950 |  | 129546 | 2636496
7.2 | อุปกรณ์ควบคุมอัตโนมัติ (Automatic Control Equipment) |  | 1 | งาน |  | 330000 |  | 3000 | 333000
7.3 | ระบบกรองอากาศ (Air Filtration System) |  | 1 | งาน |  | 27600 |  | 1800 | 29400
7.4 | งานท่อ (Piping Work) |  | 1 | งาน |  | 211767 |  | 89888 | 301655
7.5 | ฉนวนหุ้มท่อ (Pipe Insulation) |  | 1 | งาน |  | 134456 |  | 35776 | 170232
7.6 | วาล์วและอุปกรณ์ประกอบ (Valve & Pipe Accessories) |  | 1 | งาน |  | 155646 |  | 22800 | 178446
7.7 | ระบบไฟฟ้าและควบคุม (Electrical & Control System) |  | 1 | งาน |  | 576816 |  | 74037 | 650853
7.8 | หมวดงานเชื่อมต่อกับระบบ BAS |  | 1 | งาน |  | 129245 |  | 106299 | 235544
| รวมราคางานระบบปรับอากาศ และระบายอากาศ ชั้น 2 |  |  |  |  | 4072480 |  | 463146 | 4535626
7.1 | เครื่องส่งลมเย็นขนาดใหญ่ (Air Handling Unit)
7.1.1 | เครื่องส่งลมเย็นขนาดใหญ่( Double Skin) Unit No. (included filter)
| - W1C-2A-01 (127.9 kW, 8000 L/s) |  | 1 | ชุด | 409425 | 409425 | 20471.25 | 20471 | 429896
| - W1C-2A-02 (127.9 kW, 8000 L/s) |  | 1 | ชุด | 409425 | 409425 | 20471.25 | 20471 | 429896
| - W1C-2A-03 (127.9 kW, 8000 L/s) |  | 1 | ชุด | 409425 | 409425 | 20471.25 | 20471 | 429896
| - W2C-2A-01 (127.9 kW, 8000 L/s) |  | 1 | ชุด | 409425 | 409425 | 20471.25 | 20471 | 429896
| - W2C-2A-02 (127.9 kW, 8000 L/s) |  | 1 | ชุด | 409425 | 409425 | 20471.25 | 20471 | 429896
| - W2C-2A-03 (127.9 kW, 8000 L/s) |  | 1 | ชุด | 409425 | 409425 | 20471.25 | 20471 | 429896
| - Space Thermostat |  | 6 | ชุด | 2000 | 12000 | Included |  | 12000
7.1.2 | อุปกรณ์ลดแรงสั่นสะเทือน (Vibration Isolator) |  | 6 | ชุด | 2400 | 14400 | 720 | 4320 | 18720
7.1.3 | ฐานแท่นคอนกรีต (Concrete Foundation) |  | 6 | ชุด | 4000 | 24000 | 400 | 2400 | 26400
อื่นๆ ถ้ามี (ให้ระบุรายละเอียด)
-
| รวมราคารายการที่ 7.1 |  |  |  |  | 2506950 |  | 129546 | 2636496
7.2 | อุปกรณ์ควบคุมอัตโนมัติ (Automatic Control Equipment)
7.2.1 | Automatic Control Valve
7.2.1.1 | Pressure Independent Control Valve On-Off Type
| - 32 มม. ฦ |  |  | ชุด | 3300 | 0 | 150 | 0 | 0
| - 40 มม. ฦ |  |  | ชุด | 4596 | 0 | 200 | 0 | 0
| - 65 มม. ฦ |  | 6 | ชุด | 55000 | 330000 | 500 | 3000 | 333000
7.2.2 | Duct Smoke Detector ( Air Handling Unit) |  |  | ชุด | 16150 | 0 | 500 | 0 | 0
อื่นๆ ถ้ามี (ให้ระบุรายละเอียด)
-
-
| รวมราคารายการที่ 7.2 |  |  |  |  | 330000 |  | 3000 | 333000
7.3 | ระบบกรองอากาศ (Air Filtration System)
7.3.1 | Pre-Filter
| -Type PF-3 |  |  | ชุด | 650 | 0 | 150 | 0 | 0
7.3.2 | Diff . Press . Switch |  | 6 | ชุด | 2400 | 14400 | 150 | 900 | 15300
7.3.3 | Inclined Manometer |  | 6 | ชุด | 2200 | 13200 | 150 | 900 | 14100
7.3.4 | งานโครงเหล็ก |  |  | ls | 37500 | 0 | 11250 | 0 | 0
อื่นๆ ถ้ามี (ให้ระบุรายละเอียด)
-
-
| รวมราคารายการที่ 7.3 |  |  |  |  | 27600 |  | 1800 | 29400
7.4 | งานท่อ (Piping Work)
7.4.1 | Chilled Water Pipe ท่อเหล็กดำ Sch.40 GR, A มีตะเข็บ
7.4.1.1 | ท่อ Branch
| - 20 มม. Ø |  |  | ม. | 69.5 | 0 | 30 | 0 | 0
| - 25 มม. Ø |  |  | ม. | 103.5 | 0 | 45 | 0 | 0
| - 32 มม. Ø |  |  | ม. | 140 | 0 | 60 | 0 | 0
| - 40 มม. Ø |  |  | ม. | 167 | 0 | 70 | 0 | 0
| - 50 มม. Ø |  |  | ม. | 225 | 0 | 95 | 0 | 0
| - 65 มม. Ø |  | 156 | ม. | 357 | 55692 | 150 | 23400 | 79092
| - 80 มม. Ø |  | 171.6 | ม. | 467 | 80137 | 200 | 34320 | 114457
| - 100 มม. Ø |  | 113.3 | ม. | 665 | 75345 | 280 | 31724 | 107069
| - Fitting |  |  | ls | 105587 | 0 | 31676 | 0 | 0
| - Hanger & Support |  |  | ls | 42235 | 0 | 12671 | 0 | 0
| - ค่าทดสอบ, ทำความสะอาดและทาสีท่อ |  |  | ls | 21117 | 0 | 6335 | 0 | 0
7.4.2 | ท่อพีวีซีชั้น 8.5 (PVC Pipe Class 8.5)
| - 20 มม. Ø |  |  | ม. | 12 | 0 | 30 | 0 | 0 | ราคากระทรวงพาณิชย์ กย. 2564 | 48.23 | 12
| - 25 มม. Ø |  |  | ม. | 16 | 0 | 30 | 0 | 0 | ราคากระทรวงพาณิชย์ กย. 2564 | 63.7 | 16
| - 35 มม. Ø |  |  | ม. | 20 | 0 | 30 | 0 | 0 | ราคากระทรวงพาณิชย์ กย. 2564 | 79.17 | 20
| - 40 มม. Ø |  | 12 | ม. | 26 | 312 | 30 | 360 | 672 | ราคากระทรวงพาณิชย์ กย. 2564 | 103.74 | 26
| - 50 มม. Ø |  |  | ม. | 41 | 0 | 40 | 0 | 0 | ราคากระทรวงพาณิชย์ กย. 2564 | 163.8 | 41
| - Fitting |  | 1 | ls | 156 | 156 | 47 | 47 | 203
| - Hanger & Support |  | 1 | ls | 94 | 94 | 28 | 28 | 122
| - ค่าทดสอบ, ทำความสะอาดและทาสีท่อ |  | 1 | ls | 31 | 31 | 9 | 9 | 40
อื่นๆ ถ้ามี (ให้ระบุรายละเอียด)
| รวมราคารายการที่ 7.4 |  |  |  |  | 211767 |  | 89888 | 301655
7.5 | ฉนวนหุ้มท่อ (Pipe Insulation)
7.5.1 | 19-mm Closed Cell Foam (Drain Pipe)
| - 20 มม. Ø |  | 0 | ม. | 59 | 0 | 20 | 0 | 0
| - 25 มม. Ø |  | 0 | ม. | 69 | 0 | 26 | 0 | 0
| - 32 มม. Ø |  | 0 | ม. | 92 | 0 | 33 | 0 | 0
| - 40 มม. Ø |  | 12 | ม. | 93 | 1116 | 39 | 468 | 1584
7.5.1 | 25-mm Closed Cell Foam (Chilled Water Pipe)
| - 20 มม. Ø |  | 0 | ม. | 69 | 0 | 20 | 0 | 0
| - 25 มม. Ø |  | 0 | ม. | 85 | 0 | 26 | 0 | 0
| - 32 มม. Ø |  | 0 | ม. | 96 | 0 | 33 | 0 | 0
| - 40 มม. Ø |  | 0 | ม. | 108 | 0 | 39 | 0 | 0
7.5.2 | 32-mm Closed Cell Foam (Chilled Water Pipe)
| - 32 มม. Ø |  |  | ม. | 108 | 0 | 33 | 0 | 0
| - 40 มม. Ø |  |  | ม. | 164 | 0 | 39 | 0 | 0
| - 50 มม. Ø |  | 0 | ม. | 200 | 0 | 52 | 0 | 0
| - 65 มม. Ø |  | 156 | ม. | 256 | 39936 | 65 | 10140 | 50076
| - 80 มม. Ø |  | 171.6 | ม. | 302 | 51823 | 78 | 13385 | 65208
| - 100 มม. Ø |  | 113.3 | ม. | 367 | 41581 | 104 | 11783 | 53364
อื่นๆ ถ้ามี (ให้ระบุรายละเอียด)
-
| รวมราคารายการที่ 7.5 |  |  |  |  | 134456 |  | 35776 | 170232
7.6 | วาล์วและอุปกรณ์ประกอบ (Valve & Pipe Accessories)
7.6.1 | Gate Valve 150 PSI WOG
| - 20 มม. Ø |  |  | ชุด | 880 | 0 | 150 | 0 | 0 | ราคากระทรวงพาณิชย์ กย. 2564
| - 25 มม. Ø |  |  | ชุด | 1316 | 0 | 200 | 0 | 0 | ราคากระทรวงพาณิชย์ กย. 2564
| - 32 มม. Ø |  | 0 | ชุด | 1984 | 0 | 250 | 0 | 0 | ราคากระทรวงพาณิชย์ กย. 2564
| - 40 มม. Ø |  | 0 | ชุด | 2610 | 0 | 300 | 0 | 0 | ราคากระทรวงพาณิชย์ กย. 2564
| - 50 มม. Ø |  |  | ชุด | 4040 | 0 | 400 | 0 | 0 | ราคากระทรวงพาณิชย์ กย. 2564
7.6.2 | Butterfly Valve 150 PSI WOG
| - 65 มม. Ø |  |  | ชุด | 1862 | 0 | 500 | 0 | 0
| - 80 มม. Ø |  | 12 | ชุด | 2159 | 25908 | 600 | 7200 | 33108
| - 100 มม. Ø |  |  | ชุด | 2811 | 0 | 800 | 0 | 0
| - 250 มม. Ø |  |  | ชุด | 14327 | 0 | 2000 | 0 | 0
7.6.3 | Strainer 150 PSI WOG
| - 20 มม. Ø |  | 0 | ชุด | 350 | 0 | 150 | 0 | 0
| - 32 มม. Ø |  | 0 | ชุด | 1084 | 0 | 250 | 0 | 0
| - 40 มม. Ø |  | 0 | ชุด | 1710 | 0 | 300 | 0 | 0
| - 50 มม. Ø |  |  | ชุด | 2839 | 0 | 400 | 0 | 0
| - 65 มม. Ø |  |  | ชุด | 4375 | 0 | 500 | 0 | 0
| - 80 มม. Ø |  | 6 | ชุด | 4489 | 26934 | 600 | 3600 | 30534
| - 100 มม. Ø |  |  | ชุด | 6528 | 0 | 800 | 0 | 0
7.6.4 | Flexible Pipe Connector 1,034 kPa WOG
| - 32 มม. Ø |  |  | ชุด | 1863 | 0 | 250 | 0 | 0
| - 40 มม. Ø |  |  | ชุด | 2130 | 0 | 300 | 0 | 0
| - 65 มม. Ø |  |  | ชุด | 3876 | 0 | 500 | 0 | 0
| - 80 มม. Ø |  | 12 | ชุด | 4175 | 50100 | 600 | 7200 | 57300
| - 100 มม. Ø |  |  | ชุด | 5541 | 0 | 800 | 0 | 0
| - 250 มม. Ø |  |  |  | 18915 | 0 | 2000 | 0 | 0
7.6.5 | Globe Valve 1,034 kPa WOG
| - 25 มม. Ø |  | 6 | ชุด | 300 | 1800 | 200 | 1200 | 3000
7.6.6 | Automatic Air Vent
| - 25 มม. Ø |  | 6 | ชุด | 2400 | 14400 | 200 | 1200 | 15600
7.6.7 | Pressure Gauge |  | 12 | ชุด | 1452 | 17424 | 100 | 1200 | 18624
7.6.8 | Thermometer |  | 12 | ชุด | 1590 | 19080 | 100 | 1200 | 20280
อื่นๆ ถ้ามี (ให้ระบุรายละเอียด)
-
| รวมราคารายการที่ 7.6 |  |  |  |  | 155646 |  | 22800 | 178446
7.7 | ระบบไฟฟ้าและควบคุม (Electrical & Control System)
7.7.1 | Panel Board No. (Included VSD)
| - W1C-2AP1 |  | 1 | ชุด | 89000 | 89000 | 8900 | 8900 | 97900
| - W1C-2AP2 |  | 1 | ชุด | 89000 | 89000 | 8900 | 8900 | 97900
| - W1C-2AP3 |  | 1 | ชุด | 89000 | 89000 | 8900 | 8900 | 97900
| - W2C-2AP1 |  | 1 | ชุด | 89000 | 89000 | 8900 | 8900 | 97900
| - W2C-2AP2 |  | 1 | ชุด | 89000 | 89000 | 8900 | 8900 | 97900
| - W2C-2AP3 |  | 1 | ชุด | 89000 | 89000 | 8900 | 8900 | 97900
7.7.2 | สายไฟฟ้าชนิด IEC 01
| - 2.5 มม² |  | 855 | ม. | 9 | 7695 | 7 | 5985 | 13680 | ราคากระทรวงพาณิชย์ กย. 2564 | 912.1 | 9
| - 6 มม² |  | 180 | ม. | 23 | 4140 | 12 | 2160 | 6300 | ราคากระทรวงพาณิชย์ กย. 2564 | 2264.2 | 23
7.7.3 | ท่อร้อยสายไฟฟ้าชนิด IMC (IMC Conduit)
| - 15 มม. Ø |  | 240 | ม. | 56 | 13440 | 26 | 6240 | 19680 | ราคากระทรวงพาณิชย์ กย. 2564 | 169.2 | 56
| - 20 มม. Ø |  | 180 | ม. | 75 | 13500 | 28 | 5040 | 18540 | ราคากระทรวงพาณิชย์ กย. 2564 | 225 | 75
| - Fitting Hanger & support |  | 1 | ls | 4041 | 4041 | 1212.3 | 1212 | 5253
อื่นๆ ถ้ามี (ให้ระบุรายละเอียด)
| รวมราคารายการที่ 7.7 |  |  |  |  | 576816 |  | 74037 | 650853
7.8 | หมวดงานเชื่อมต่อกับระบบ BAS
7.8.1 | Workstation |  |  | ชุด | 690000 | 0 | 17250 | 0 | 0
7.8.2 | Controller |  |  | ชุด | 80000 | 0 | 2000 | 0 | 0
7.8.3 | Sensor |  |  |  | 950000 | 0 | 14250 | 0 | 0
| - Diff. Pressure Switch |  | 6 | ชุด | 2650 | 15900 | 500 | 3000 | 18900
| - Room Temp. Sensor |  | 6 | ชุด | 560 | 3360 | 500 | 3000 | 6360
| - Pres. Independent |  |  | ชุด | 1340 | 0 | 500 | 0 | 0
| - Duct Temp. Sensor |  |  | ชุด | 760 | 0 | 500 | 0 | 0
| - Air Flow Switch |  | 6 | ชุด | 1340 | 8040 | 500 | 3000 | 11040
| - Room Humidity Sensor |  |  | ชุด
| - Duct Pressure Transmitter |  | 6 | ชุด | 4550 | 27300 | 1365 | 8190 | 35490
7.8.4 | สายควบคุมสัญญาณ (Control Cable)
| - CVVS 12C- 1 มม² |  | 350 | ม. | 139 | 48650 | 21 | 7350 | 56000
| - CVV 12C - 1 มม² |  | 200 | ม. | 103 | 20600 | 15 | 3000 | 23600
| - UTP Cat. 6 A 4 Pairs |  |  | ม.
| - Fiber Optic Cable 4 Core Multimode |  |  | ม. | 24 | 0 | 8 | 0 | 0
| - RS485 Cable |  |  | ม. | 15 | 0 | 5 | 0 | 0
| - Accessreis |  | 1 | ls | 3462.5 | 3463 | 19745 | 19745 | 23208
7.8.5 | ท่อร้อยสายไฟฟ้าชนิด IMC (IMC Conduit)
| - 15 มม. Ø |  | 30 | ม. | 56 | 1680 | 28 | 840 | 2520 | ราคากระทรวงพาณิชย์ กย. 2564 | 169.2 | 56
| - Fitting, Hanger & Support |  | 1 | ls | 252 | 252 | 58174 | 58174 | 58426
7.8.6 | กล่องเดินสายไฟฟ้า (Wireway)
| - 100 mm x 100 mm |  |  | ม. | 316 | 0 | 50 | 0 | 0
| - Fitting, Hanger & Support |  |  | ls | 0 | 0 | 16637 | 0 | 0
| รวมราคารายการที่ 7.8 |  |  |  |  | 129245 |  | 106299 | 235544

## 06.AC อาคารทิศตะวันตก (3FL)
|  |  |  | แบบแสดงรายการ ปริมาณงาน และราคา |  |  |  | แบบ ปร. 4
กลุ่มงาน/งาน : |  | กลุ่มงานที่ 1 / หมวดงานระบบปรับอากาศ และระบายอากาศ
ชื่อโครงการ / งานก่อสร้าง : โครงการพัฒนาพื้นที่ส่วนขยายศูนย์ราชการเฉลิมพระเกียรติ ๘๐ พรรษา ๕ ธันวาคม ๒๕๕๐ พื้นที่โซน C
สัญญาก่อสร้างอาคารทิศตะวันตก (ส่วนงานโครงสร้าง งานสถาปัตยกรรม และงานระบบหลัก)
สถานที่ก่อสร้าง : |  | ศูนย์ราชการเฉลิมพระเกียรติ ถนนแจ้งวัฒนะ กรุงเทพมหานคร |  |  | แบบเลขที่
หน่วยงานเจ้าของโครงการ/งานก่อสร้าง : บริษัท ธนารักษ์พัฒนาสินทรัพย์ จำกัด
คำนวณราคากลางโดย : |  |  |  | เมื่อวันที่ |  | เดือน |  | พ.ศ. |  | หน่วย : บาท
ลำดับที่ | รายการ |  | จำนวน | หน่วย | ค่าวัสดุ |  | ค่าแรงงาน |  | รวมค่าวัสดุ | หมายเหตุ
[5 empty] | ราคาหน่วยละ | จำนวนเงิน | ราคาหน่วยละ | จำนวนเงิน | และค่าแรงงาน
7. | งานระบบปรับอากาศ และระบายอากาศ ชั้น 3
7.1 | เครื่องส่งลมเย็นขนาดใหญ่ (Air Handling Unit) |  | 1 | งาน |  | 2089125 |  | 107955 | 2197080
7.2 | อุปกรณ์ควบคุมอัตโนมัติ (Automatic Control Equipment) |  | 1 | งาน |  | 275000 |  | 2500 | 277500
7.3 | ระบบกรองอากาศ (Air Filtration System) |  | 1 | งาน |  | 27600 |  | 1800 | 29400
7.4 | งานท่อ (Piping Work) |  | 1 | งาน |  | 380607 |  | 140496 | 521103
7.5 | ฉนวนหุ้มท่อ (Pipe Insulation) |  | 1 | งาน |  | 134270 |  | 35698 | 169968
7.6 | วาล์วและอุปกรณ์ประกอบ (Valve & Pipe Accessories) |  | 1 | งาน |  | 164355 |  | 23500 | 187855
7.7 | ระบบไฟฟ้าและควบคุม (Electrical & Control System) |  | 1 | งาน |  | 461388 |  | 51006 | 512394
7.8 | หมวดงานเชื่อมต่อกับระบบ BAS |  | 1 | งาน |  | 120145 |  | 103434 | 223579
| รวมราคางานระบบปรับอากาศ และระบายอากาศ ชั้น 3 |  |  |  |  | 3652490 |  | 466389 | 4118879
7.1 | เครื่องส่งลมเย็นขนาดใหญ่ (Air Handling Unit)
7.1.1 | เครื่องส่งลมเย็นขนาดใหญ่( Double Skin) Unit No. (included filter)
| - W1C-3A-01 (127.9 kW, 8000 L/s) |  | 1 | ชุด | 409425 | 409425 | 20471.25 | 20471 | 429896
| - W1C-3A-02 (127.9 kW, 8000 L/s) |  | 1 | ชุด | 409425 | 409425 | 20471.25 | 20471 | 429896
| - W1C-3A-03 (127.9 kW, 8000 L/s) |  | 1 | ชุด | 409425 | 409425 | 20471.25 | 20471 | 429896
| - W2C-3A-01 (127.9 kW, 8000 L/s) |  | 1 | ชุด | 409425 | 409425 | 20471.25 | 20471 | 429896
| - W2C-3A-02 (127.9 kW, 8000 L/s) |  | 1 | ชุด | 409425 | 409425 | 20471.25 | 20471 | 429896
| - Space Thermostat |  | 5 | ชุด | 2000 | 10000 | Included |  | 10000
7.1.2 | อุปกรณ์ลดแรงสั่นสะเทือน (Vibration Isolator) |  | 5 | ชุด | 2400 | 12000 | 720 | 3600 | 15600
7.1.3 | ฐานแท่นคอนกรีต (Concrete Foundation) |  | 5 | ชุด | 4000 | 20000 | 400 | 2000 | 22000
อื่นๆ ถ้ามี (ให้ระบุรายละเอียด)
-
| รวมราคารายการที่ 7.1 |  |  |  |  | 2089125 |  | 107955 | 2197080
7.2 | อุปกรณ์ควบคุมอัตโนมัติ (Automatic Control Equipment)
7.2.1 | Automatic Control Valve
7.2.1.1 | Pressure Independent Control Valve On-Off Type
| - 32 มม. ฦ |  |  | ชุด | 3300 | 0 | 150 | 0 | 0
| - 40 มม. ฦ |  |  | ชุด | 4596 | 0 | 200 | 0 | 0
| - 65 มม. ฦ |  | 5 | ชุด | 55000 | 275000 | 500 | 2500 | 277500
7.2.2 | Duct Smoke Detector ( Air Handling Unit) |  |  | ชุด | 16150 | 0 | 500 | 0 | 0
อื่นๆ ถ้ามี (ให้ระบุรายละเอียด)
-
-
| รวมราคารายการที่ 7.2 |  |  |  |  | 275000 |  | 2500 | 277500
7.3 | ระบบกรองอากาศ (Air Filtration System)
7.3.1 | Pre-Filter
| -Type PF-3 |  |  | ชุด | 650 | 0 | 150 | 0 | 0
7.3.2 | Diff . Press . Switch |  | 6 | ชุด | 2400 | 14400 | 150 | 900 | 15300
7.3.3 | Inclined Manometer |  | 6 | ชุด | 2200 | 13200 | 150 | 900 | 14100
7.3.4 | งานโครงเหล็ก |  |  | ls | 37500 | 0 | 11250 | 0 | 0
อื่นๆ ถ้ามี (ให้ระบุรายละเอียด)
-
-
| รวมราคารายการที่ 7.3 |  |  |  |  | 27600 |  | 1800 | 29400
7.4 | งานท่อ (Piping Work)
7.4.1 | Chilled Water Pipe ท่อเหล็กดำ Sch.40 GR, A มีตะเข็บ
7.4.1.1 | ท่อ Branch
| - 20 มม. Ø |  |  | ม. | 69.5 | 0 | 30 | 0 | 0
| - 25 มม. Ø |  |  | ม. | 103.5 | 0 | 45 | 0 | 0
| - 32 มม. Ø |  |  | ม. | 140 | 0 | 60 | 0 | 0
| - 40 มม. Ø |  |  | ม. | 167 | 0 | 70 | 0 | 0
| - 50 มม. Ø |  |  | ม. | 225 | 0 | 95 | 0 | 0
| - 65 มม. Ø |  | 156 | ม. | 357 | 55692 | 150 | 23400 | 79092
| - 80 มม. Ø |  | 171.6 | ม. | 467 | 80137 | 200 | 34320 | 114457
| - 100 มม. Ø |  | 113.3 | ม. | 665 | 75345 | 280 | 31724 | 107069
| - Fitting |  | 1 | ls | 105587 | 105587 | 31676 | 31676 | 137263
| - Hanger & Support |  | 1 | ls | 42235 | 42235 | 12671 | 12671 | 54906
| - ค่าทดสอบ, ทำความสะอาดและทาสีท่อ |  | 1 | ls | 21117 | 21117 | 6335 | 6335 | 27452
7.4.2 | ท่อพีวีซีชั้น 8.5 (PVC Pipe Class 8.5)
| - 20 มม. Ø |  |  | ม. | 12 | 0 | 30 | 0 | 0 | ราคากระทรวงพาณิชย์ กย. 2564 | 48.23 | 12
| - 25 มม. Ø |  |  | ม. | 16 | 0 | 30 | 0 | 0 | ราคากระทรวงพาณิชย์ กย. 2564 | 63.7 | 16
| - 35 มม. Ø |  |  | ม. | 20 | 0 | 30 | 0 | 0 | ราคากระทรวงพาณิชย์ กย. 2564 | 79.17 | 20
| - 40 มม. Ø |  | 10 | ม. | 26 | 260 | 30 | 300 | 560 | ราคากระทรวงพาณิชย์ กย. 2564 | 103.74 | 26
| - 50 มม. Ø |  |  | ม. | 41 | 0 | 40 | 0 | 0 | ราคากระทรวงพาณิชย์ กย. 2564 | 163.8 | 41
| - Fitting |  | 1 | ls | 130 | 130 | 39 | 39 | 169
| - Hanger & Support |  | 1 | ls | 78 | 78 | 23 | 23 | 101
| - ค่าทดสอบ, ทำความสะอาดและทาสีท่อ |  | 1 | ls | 26 | 26 | 8 | 8 | 34
อื่นๆ ถ้ามี (ให้ระบุรายละเอียด)
| รวมราคารายการที่ 7.4 |  |  |  |  | 380607 |  | 140496 | 521103
7.5 | ฉนวนหุ้มท่อ (Pipe Insulation)
7.5.1 | 19-mm Closed Cell Foam (Drain Pipe)
| - 20 มม. Ø |  | 0 | ม. | 59 | 0 | 20 | 0 | 0
| - 25 มม. Ø |  | 0 | ม. | 69 | 0 | 26 | 0 | 0
| - 32 มม. Ø |  | 0 | ม. | 92 | 0 | 33 | 0 | 0
| - 40 มม. Ø |  | 10 | ม. | 93 | 930 | 39 | 390 | 1320
7.5.1 | 25-mm Closed Cell Foam (Chilled Water Pipe)
| - 20 มม. Ø |  | 0 | ม. | 69 | 0 | 20 | 0 | 0
| - 25 มม. Ø |  | 0 | ม. | 85 | 0 | 26 | 0 | 0
| - 32 มม. Ø |  | 0 | ม. | 96 | 0 | 33 | 0 | 0
| - 40 มม. Ø |  | 0 | ม. | 108 | 0 | 39 | 0 | 0
7.5.2 | 32-mm Closed Cell Foam (Chilled Water Pipe)
| - 32 มม. Ø |  |  | ม. | 108 | 0 | 33 | 0 | 0
| - 40 มม. Ø |  |  | ม. | 164 | 0 | 39 | 0 | 0
| - 50 มม. Ø |  | 0 | ม. | 200 | 0 | 52 | 0 | 0
| - 65 มม. Ø |  | 156 | ม. | 256 | 39936 | 65 | 10140 | 50076
| - 80 มม. Ø |  | 171.6 | ม. | 302 | 51823 | 78 | 13385 | 65208
| - 100 มม. Ø |  | 113.3 | ม. | 367 | 41581 | 104 | 11783 | 53364
อื่นๆ ถ้ามี (ให้ระบุรายละเอียด)
-
| รวมราคารายการที่ 7.5 |  |  |  |  | 134270 |  | 35698 | 169968
7.6 | วาล์วและอุปกรณ์ประกอบ (Valve & Pipe Accessories)
7.6.1 | Gate Valve 150 PSI WOG
| - 20 มม. Ø |  |  | ชุด | 880 | 0 | 150 | 0 | 0 | ราคากระทรวงพาณิชย์ กย. 2564
| - 25 มม. Ø |  |  | ชุด | 1316 | 0 | 200 | 0 | 0 | ราคากระทรวงพาณิชย์ กย. 2564
| - 32 มม. Ø |  | 0 | ชุด | 1984 | 0 | 250 | 0 | 0 | ราคากระทรวงพาณิชย์ กย. 2564
| - 40 มม. Ø |  | 10 | ชุด | 2610 | 26100 | 300 | 3000 | 29100 | ราคากระทรวงพาณิชย์ กย. 2564
| - 50 มม. Ø |  |  | ชุด | 4040 | 0 | 400 | 0 | 0 | ราคากระทรวงพาณิชย์ กย. 2564
7.6.2 | Butterfly Valve 150 PSI WOG
| - 65 มม. Ø |  |  | ชุด | 1862 | 0 | 500 | 0 | 0
| - 80 มม. Ø |  | 10 | ชุด | 2159 | 21590 | 600 | 6000 | 27590
| - 100 มม. Ø |  |  | ชุด | 2811 | 0 | 800 | 0 | 0
| - 250 มม. Ø |  |  | ชุด | 14327 | 0 | 2000 | 0 | 0
7.6.3 | Strainer 150 PSI WOG
| - 20 มม. Ø |  | 0 | ชุด | 350 | 0 | 150 | 0 | 0
| - 32 มม. Ø |  | 0 | ชุด | 1084 | 0 | 250 | 0 | 0
| - 40 มม. Ø |  | 5 | ชุด | 1710 | 8550 | 300 | 1500 | 10050
| - 50 มม. Ø |  |  | ชุด | 2839 | 0 | 400 | 0 | 0
| - 65 มม. Ø |  |  | ชุด | 4375 | 0 | 500 | 0 | 0
| - 80 มม. Ø |  | 5 | ชุด | 4489 | 22445 | 600 | 3000 | 25445
| - 100 มม. Ø |  |  | ชุด | 6528 | 0 | 800 | 0 | 0
7.6.4 | Flexible Pipe Connector 1,034 kPa WOG
| - 32 มม. Ø |  |  | ชุด | 1863 | 0 | 250 | 0 | 0
| - 40 มม. Ø |  |  | ชุด | 2130 | 0 | 300 | 0 | 0
| - 65 มม. Ø |  |  | ชุด | 3876 | 0 | 500 | 0 | 0
| - 80 มม. Ø |  | 10 | ชุด | 4175 | 41750 | 600 | 6000 | 47750
| - 100 มม. Ø |  |  | ชุด | 5541 | 0 | 800 | 0 | 0
| - 250 มม. Ø |  |  |  | 18915 | 0 | 2000 | 0 | 0
7.6.5 | Globe Valve 1,034 kPa WOG
| - 25 มม. Ø |  | 5 | ชุด | 300 | 1500 | 200 | 1000 | 2500
7.6.6 | Automatic Air Vent
| - 25 มม. Ø |  | 5 | ชุด | 2400 | 12000 | 200 | 1000 | 13000
7.6.7 | Pressure Gauge |  | 10 | ชุด | 1452 | 14520 | 100 | 1000 | 15520
7.6.8 | Thermometer |  | 10 | ชุด | 1590 | 15900 | 100 | 1000 | 16900
อื่นๆ ถ้ามี (ให้ระบุรายละเอียด)
-
| รวมราคารายการที่ 7.6 |  |  |  |  | 164355 |  | 23500 | 187855
7.7 | ระบบไฟฟ้าและควบคุม (Electrical & Control System)
7.7.1 | Panel Board No. (Included VSD)
| - W1C-3AP1 |  | 1 | ชุด | 89000 | 89000 | 8900 | 8900 | 97900
| - W1C-3AP2 |  | 1 | ชุด | 89000 | 89000 | 8900 | 8900 | 97900
| - W1C-3AP3 |  | 1 | ชุด | 89000 | 89000 | 8900 | 8900 | 97900
| - W2C-3AP1 |  | 1 | ชุด | 89000 | 89000 | 8900 | 8900 | 97900
| - W2C-3AP2 |  | 1 | ชุด | 89000 | 89000 | 8900 | 8900 | 97900
|  |  |  | ชุด | 33000 | 0 | 1500 | 0 | 0
7.7.2 | สายไฟฟ้าชนิด IEC 01
| - 2.5 มม² |  |  | ม. | 9 | 0 | 7 | 0 | 0 | ราคากระทรวงพาณิชย์ กย. 2564 | 912.1 | 9
| - 6 มม² |  | 150 | ม. | 23 | 3450 | 12 | 1800 | 5250 | ราคากระทรวงพาณิชย์ กย. 2564 | 2264.2 | 23
7.7.3 | ท่อร้อยสายไฟฟ้าชนิด IMC (IMC Conduit)
| - 15 มม. Ø |  |  | ม. | 56 | 0 | 26 | 0 | 0 | ราคากระทรวงพาณิชย์ กย. 2564 | 169.2 | 56
| - 20 มม. Ø |  | 150 | ม. | 75 | 11250 | 28 | 4200 | 15450 | ราคากระทรวงพาณิชย์ กย. 2564 | 225 | 75
| - Fitting Hanger & support |  | 1 | ls | 1687.5 | 1688 | 506.25 | 506 | 2194
อื่นๆ ถ้ามี (ให้ระบุรายละเอียด)
| รวมราคารายการที่ 7.7 |  |  |  |  | 461388 |  | 51006 | 512394
7.8 | หมวดงานเชื่อมต่อกับระบบ BAS
7.8.1 | Workstation |  |  | ชุด | 690000 | 0 | 17250 | 0 | 0
7.8.2 | Controller |  |  | ชุด | 80000 | 0 | 2000 | 0 | 0
7.8.3 | Sensor |  |  |  | 950000 | 0 | 14250 | 0 | 0
| - Diff. Pressure Switch |  | 5 | ชุด | 2650 | 13250 | 500 | 2500 | 15750
| - Room Temp. Sensor |  | 5 | ชุด | 560 | 2800 | 500 | 2500 | 5300
| - Pres. Independent |  |  | ชุด | 1340 | 0 | 500 | 0 | 0
| - Duct Temp. Sensor |  |  | ชุด | 760 | 0 | 500 | 0 | 0
| - Air Flow Switch |  | 5 | ชุด | 1340 | 6700 | 500 | 2500 | 9200
| - Room Humidity Sensor |  |  | ชุด
| - Duct Pressure Transmitter |  | 5 | ชุด | 4550 | 22750 | 1365 | 6825 | 29575
7.8.4 | สายควบคุมสัญญาณ (Control Cable)
| - CVVS 12C- 1 มม² |  | 350 | ม. | 139 | 48650 | 21 | 7350 | 56000
| - CVV 12C - 1 มม² |  | 200 | ม. | 103 | 20600 | 15 | 3000 | 23600
| - UTP Cat. 6 A 4 Pairs |  |  | ม.
| - Fiber Optic Cable 4 Core Multimode |  |  | ม. | 24 | 0 | 8 | 0 | 0
| - RS485 Cable |  |  | ม. | 15 | 0 | 5 | 0 | 0
| - Accessreis |  | 1 | ls | 3462.5 | 3463 | 19745 | 19745 | 23208
7.8.5 | ท่อร้อยสายไฟฟ้าชนิด IMC (IMC Conduit)
| - 15 มม. Ø |  | 30 | ม. | 56 | 1680 | 28 | 840 | 2520 | ราคากระทรวงพาณิชย์ กย. 2564 | 169.2 | 56
| - Fitting, Hanger & Support |  | 1 | ls | 252 | 252 | 58174 | 58174 | 58426
7.8.6 | กล่องเดินสายไฟฟ้า (Wireway)
| - 100 mm x 100 mm |  |  | ม. | 316 | 0 | 50 | 0 | 0
| - Fitting, Hanger & Support |  |  | ls | 0 | 0 | 16637 | 0 | 0
| รวมราคารายการที่ 7.8 |  |  |  |  | 120145 |  | 103434 | 223579

## 06.AC อาคารทิศตะวันตก (4FL)
|  |  |  | แบบแสดงรายการ ปริมาณงาน และราคา |  |  |  | แบบ ปร. 4
กลุ่มงาน/งาน : |  | กลุ่มงานที่ 1 / หมวดงานระบบปรับอากาศ และระบายอากาศ
ชื่อโครงการ / งานก่อสร้าง : โครงการพัฒนาพื้นที่ส่วนขยายศูนย์ราชการเฉลิมพระเกียรติ ๘๐ พรรษา ๕ ธันวาคม ๒๕๕๐ พื้นที่โซน C
สัญญาก่อสร้างอาคารทิศตะวันตก (ส่วนงานโครงสร้าง งานสถาปัตยกรรม และงานระบบหลัก)
สถานที่ก่อสร้าง : |  | ศูนย์ราชการเฉลิมพระเกียรติ ถนนแจ้งวัฒนะ กรุงเทพมหานคร |  |  | แบบเลขที่
หน่วยงานเจ้าของโครงการ/งานก่อสร้าง : บริษัท ธนารักษ์พัฒนาสินทรัพย์ จำกัด
คำนวณราคากลางโดย : |  |  |  | เมื่อวันที่ |  | เดือน |  | พ.ศ. |  | หน่วย : บาท
ลำดับที่ | รายการ |  | จำนวน | หน่วย | ค่าวัสดุ |  | ค่าแรงงาน |  | รวมค่าวัสดุ | หมายเหตุ
[5 empty] | ราคาหน่วยละ | จำนวนเงิน | ราคาหน่วยละ | จำนวนเงิน | และค่าแรงงาน
7. | งานระบบปรับอากาศ และระบายอากาศ ชั้น 4
7.1 | เครื่องส่งลมเย็นขนาดใหญ่ (Air Handling Unit) |  | 1 | งาน |  | 2913775 |  | 130314 | 3044089
7.2 | อุปกรณ์ควบคุมอัตโนมัติ (Automatic Control Equipment) |  | 1 | งาน |  | 277276 |  | 4550 | 281826
7.3 | ระบบกรองอากาศ (Air Filtration System) |  | 1 | งาน |  | 134650 |  | 19200 | 153850
7.4 | งานท่อ (Piping Work) |  | 1 | งาน |  | 577230 |  | 213107 | 790337
7.5 | ฉนวนหุ้มท่อ (Pipe Insulation) |  | 1 | งาน |  | 216024 |  | 57892 | 273916
7.6 | วาล์วและอุปกรณ์ประกอบ (Valve & Pipe Accessories) |  | 1 | งาน |  | 293556 |  | 35300 | 328856
7.7 | ระบบไฟฟ้าและควบคุม (Electrical & Control System) |  | 1 | งาน |  | 655261 |  | 65635 | 720896
7.8 | หมวดงานเชื่อมต่อกับระบบ BAS |  | 1 | งาน |  | 111045 |  | 100569 | 211614
| รวมราคางานระบบปรับอากาศ และระบายอากาศ ชั้น 4 |  |  |  |  | 5178817 |  | 626567 | 5805384
7.1 | เครื่องส่งลมเย็นขนาดใหญ่ (Air Handling Unit)
7.1.1 | Unit No.
| - W1-4A-01, (33.8 kW,1850 L/s) |  | 1 | ชุด | 68925 | 68925 | 1810 | 1810 | 70735
| - W1-4A-02, (33.8 kW,1850 L/s) |  | 1 | ชุด | 72400 | 72400 | 1810 | 1810 | 74210
| - W2-4A-01, (20.45 kW,1500 L/s) |  | 1 | ชุด | 69075 | 69075 | 1810 | 1810 | 70885
| - W2-4A-02, (33.8 kW,1850 L/s) |  | 1 | ชุด | 77400 | 77400 | 1810 | 1810 | 79210
| - W2-4A-03, (24.87 kW,1400 L/s) |  | 1 | ชุด | 72600 | 72600 | 1810 | 1810 | 74410
| - W2-4A-04, (24.87 kW,1400 L/s) |  | 1 | ชุด | 72600 | 72600 | 1810 | 1810 | 74410
| - W2-4A-05, (24.87 kW,1400 L/s) |  | 1 | ชุด | 72600 | 72600 | 1810 | 1810 | 74410
| - W2-4A-06, (33.8 kW,1850 L/s) |  | 1 | ชุด | 77400 | 77400 | 1810 | 1810 | 79210
| - W2-4A-07, (20.45 kW,1500 L/s) |  | 1 | ชุด | 69075 | 69075 | 1810 | 1810 | 70885
| - W2-4A-08, (33.8 kW,1850 L/s) |  | 1 | ชุด | 77400 | 77400 | 1810 | 1810 | 79210
| - W2-4A-09, (33.8 kW,1850 L/s) |  | 1 | ชุด | 77400 | 77400 | 1810 | 1810 | 79210
| - W2-4A-10, (38.8 kW,3000 L/s) |  | 1 | ชุด | 77400 | 77400 | 1810 | 1810 | 79210
| - W2-4A-11(ST.BY.), (38.8 kW,3000 L/s) |  | 1 | ชุด | 77400 | 77400 | 1810 | 1810 | 79210
| - W2-4A-12, (38.8 kW,3000 L/s) |  | 1 | ชุด | 77400 | 77400 | 1810 | 1810 | 79210
| - W2-4A-13(ST.BY.), (38.8 kW,3000 L/s) |  | 1 | ชุด | 77400 | 77400 | 1810 | 1810 | 79210
| - W1C-4A-01 (127.9 kW, 8000 L/s) (Double skin w/Filter) |  | 1 | ชุด | 409425 | 409425 | 20471.25 | 20471 | 429896
| - W1C-4A-02 (127.9 kW, 8000 L/s) (Double skin w/Filter) |  | 1 | ชุด | 409425 | 409425 | 20471.25 | 20471 | 429896
| - W1C-4A-03 (127.9 kW, 8000 L/s) (Double skin w/Filter) |  | 1 | ชุด | 409425 | 409425 | 20471.25 | 20471 | 429896
| - W2C-4A-01 (127.9 kW, 8000 L/s) (Double skin w/Filter) |  | 1 | ชุด | 409425 | 409425 | 20471.25 | 20471 | 429896
| - Space Thermostat |  | 19 | ชุด | 2000 | 38000 | Included |  | 38000
7.1.2 | อุปกรณ์ลดแรงสั่นสะเทือน (Vibration Isolator) |  | 19 | ชุด | 2400 | 45600 | 720 | 13680 | 59280
7.1.3 | ฐานแท่นคอนกรีต (Concrete Foundation) |  | 19 | ชุด | 4000 | 76000 | 400 | 7600 | 83600
| รวมราคารายการที่ 7.1 |  |  |  |  | 2913775 |  | 130314 | 3044089
7.2 | อุปกรณ์ควบคุมอัตโนมัติ (Automatic Control Equipment)
7.2.1 | Automatic Control Valve
7.2.1.1 | Pressure Independent Control Valve On-Off Type
| - 32 มม. ฦ |  | 9 | ชุด | 3300 | 29700 | 150 | 1350 | 31050
| - 40 มม. ฦ |  | 6 | ชุด | 4596 | 27576 | 200 | 1200 | 28776
| - 65 มม. ฦ |  | 4 | ชุด | 55000 | 220000 | 500 | 2000 | 222000
7.2.2 | Duct Smoke Detector ( Air Handling Unit) |  |  | ชุด | 16150 | 0 | 500 | 0 | 0
อื่นๆ ถ้ามี (ให้ระบุรายละเอียด)
-
-
| รวมราคารายการที่ 7.2 |  |  |  |  | 277276 |  | 4550 | 281826
7.3 | ระบบกรองอากาศ (Air Filtration System)
7.3.1 | Pre-Filter
| -Type PF-3 |  | 15 | ชุด | 650 | 9750 | 150 | 2250 | 12000
7.3.2 | Diff . Press . Switch |  | 19 | ชุด | 2400 | 45600 | 150 | 2850 | 48450
7.3.3 | Inclined Manometer |  | 19 | ชุด | 2200 | 41800 | 150 | 2850 | 44650
7.3.4 | งานโครงเหล็ก |  | 1 | ls | 37500 | 37500 | 11250 | 11250 | 48750
อื่นๆ ถ้ามี (ให้ระบุรายละเอียด)
-
-
| รวมราคารายการที่ 7.3 |  |  |  |  | 134650 |  | 19200 | 153850
7.4 | งานท่อ (Piping Work)
7.4.1 | Chilled Water Pipe ท่อเหล็กดำ Sch.40 GR, A มีตะเข็บ
7.4.1.1 | ท่อ Branch
| - 20 มม. Ø |  |  | ม. | 69.5 | 0 | 30 | 0 | 0
| - 25 มม. Ø |  |  | ม. | 103.5 | 0 | 45 | 0 | 0
| - 32 มม. Ø |  | 6.2 | ม. | 140 | 868 | 60 | 372 | 1240
| - 40 มม. Ø |  | 93 | ม. | 167 | 15531 | 70 | 6510 | 22041
| - 50 มม. Ø |  | 74 | ม. | 225 | 16650 | 95 | 7030 | 23680
| - 65 มม. Ø |  | 368 | ม. | 357 | 131376 | 150 | 55200 | 186576
| - 80 มม. Ø |  | 171.6 | ม. | 467 | 80137 | 200 | 34320 | 114457
| - 100 มม. Ø |  | 113.3 | ม. | 665 | 75345 | 280 | 31724 | 107069
| - Fitting |  | 1 | ls | 159954 | 159954 | 47986 | 47986 | 207940
| - Hanger & Support |  | 1 | ls | 63981 | 63981 | 19194 | 19194 | 83175
| - ค่าทดสอบ, ทำความสะอาดและทาสีท่อ |  | 1 | ls | 31991 | 31991 | 9597 | 9597 | 41588
7.4.2 | ท่อพีวีซีชั้น 8.5 (PVC Pipe Class 8.5)
| - 20 มม. Ø |  |  | ม. | 12 | 0 | 30 | 0 | 0 | ราคากระทรวงพาณิชย์ กย. 2564 | 48.23 | 12
| - 25 มม. Ø |  |  | ม. | 16 | 0 | 30 | 0 | 0 | ราคากระทรวงพาณิชย์ กย. 2564 | 63.7 | 16
| - 35 มม. Ø |  | 22 | ม. | 20 | 440 | 30 | 660 | 1100 | ราคากระทรวงพาณิชย์ กย. 2564 | 79.17 | 20
| - 40 มม. Ø |  | 10.2 | ม. | 26 | 265 | 30 | 306 | 571 | ราคากระทรวงพาณิชย์ กย. 2564 | 103.74 | 26
| - 50 มม. Ø |  |  | ม. | 41 | 0 | 40 | 0 | 0 | ราคากระทรวงพาณิชย์ กย. 2564 | 163.8 | 41
| - Fitting |  | 1 | ls | 352.5 | 353 | 106 | 106 | 459
| - Hanger & Support |  | 1 | ls | 212 | 212 | 64 | 64 | 276
| - ค่าทดสอบ, ทำความสะอาดและทาสีท่อ |  | 1 | ls | 127 | 127 | 38 | 38 | 165
อื่นๆ ถ้ามี (ให้ระบุรายละเอียด)
| รวมราคารายการที่ 7.4 |  |  |  |  | 577230 |  | 213107 | 790337
7.5 | ฉนวนหุ้มท่อ (Pipe Insulation)
7.5.1 | 19-mm Closed Cell Foam (Drain Pipe)
| - 20 มม. Ø |  | 0 | ม. | 59 | 0 | 20 | 0 | 0
| - 25 มม. Ø |  | 0 | ม. | 69 | 0 | 26 | 0 | 0
| - 32 มม. Ø |  | 22 | ม. | 92 | 2024 | 33 | 726 | 2750
| - 40 มม. Ø |  | 10.2 | ม. | 93 | 949 | 39 | 398 | 1347
7.5.1 | 25-mm Closed Cell Foam (Chilled Water Pipe)
| - 20 มม. Ø |  | 0 | ม. | 69 | 0 | 20 | 0 | 0
| - 25 มม. Ø |  | 0 | ม. | 85 | 0 | 26 | 0 | 0
| - 32 มม. Ø |  | 6.2 | ม. | 96 | 595 | 33 | 205 | 800
| - 40 มม. Ø |  | 93 | ม. | 108 | 10044 | 39 | 3627 | 13671
7.5.2 | 32-mm Closed Cell Foam (Chilled Water Pipe)
| - 32 มม. Ø |  |  | ม. | 108 | 0 | 33 | 0 | 0
| - 40 มม. Ø |  |  | ม. | 164 | 0 | 39 | 0 | 0
| - 50 มม. Ø |  | 74 | ม. | 200 | 14800 | 52 | 3848 | 18648
| - 65 มม. Ø |  | 368 | ม. | 256 | 94208 | 65 | 23920 | 118128
| - 80 มม. Ø |  | 171.6 | ม. | 302 | 51823 | 78 | 13385 | 65208
| - 100 มม. Ø |  | 113.3 | ม. | 367 | 41581 | 104 | 11783 | 53364
อื่นๆ ถ้ามี (ให้ระบุรายละเอียด)
-
| รวมราคารายการที่ 7.5 |  |  |  |  | 216024 |  | 57892 | 273916
7.6 | วาล์วและอุปกรณ์ประกอบ (Valve & Pipe Accessories)
7.6.1 | Gate Valve 150 PSI WOG
| - 20 มม. Ø |  |  | ชุด | 880 | 0 | 150 | 0 | 0 | ราคากระทรวงพาณิชย์ กย. 2564
| - 25 มม. Ø |  |  | ชุด | 1316 | 0 | 200 | 0 | 0 | ราคากระทรวงพาณิชย์ กย. 2564
| - 32 มม. Ø |  | 12 | ชุด | 1984 | 23808 | 250 | 3000 | 26808 | ราคากระทรวงพาณิชย์ กย. 2564
| - 40 มม. Ø |  | 8 | ชุด | 2610 | 20880 | 300 | 2400 | 23280 | ราคากระทรวงพาณิชย์ กย. 2564
| - 50 มม. Ø |  |  | ชุด | 4040 | 0 | 400 | 0 | 0 | ราคากระทรวงพาณิชย์ กย. 2564
7.6.2 | Butterfly Valve 150 PSI WOG
| - 65 มม. Ø |  |  | ชุด | 1862 | 0 | 500 | 0 | 0
| - 80 มม. Ø |  | 8 | ชุด | 2159 | 17272 | 600 | 4800 | 22072
| - 100 มม. Ø |  |  | ชุด | 2811 | 0 | 800 | 0 | 0
| - 250 มม. Ø |  |  | ชุด | 14327 | 0 | 2000 | 0 | 0
7.6.3 | Strainer 150 PSI WOG
| - 20 มม. Ø |  | 0 | ชุด | 350 | 0 | 150 | 0 | 0
| - 32 มม. Ø |  | 6 | ชุด | 1084 | 6504 | 250 | 1500 | 8004
| - 40 มม. Ø |  | 4 | ชุด | 1710 | 6840 | 300 | 1200 | 8040
| - 50 มม. Ø |  |  | ชุด | 2839 | 0 | 400 | 0 | 0
| - 65 มม. Ø |  |  | ชุด | 4375 | 0 | 500 | 0 | 0
| - 80 มม. Ø |  | 4 | ชุด | 4489 | 17956 | 600 | 2400 | 20356
| - 100 มม. Ø |  |  | ชุด | 6528 | 0 | 800 | 0 | 0
7.6.4 | Flexible Pipe Connector 1,034 kPa WOG
| - 32 มม. Ø |  |  | ชุด | 1863 | 0 | 250 | 0 | 0
| - 40 มม. Ø |  |  | ชุด | 2130 | 0 | 300 | 0 | 0
| - 65 มม. Ø |  |  | ชุด | 3876 | 0 | 500 | 0 | 0
| - 80 มม. Ø |  | 8 | ชุด | 4175 | 33400 | 600 | 4800 | 38200
| - 100 มม. Ø |  |  | ชุด | 5541 | 0 | 800 | 0 | 0
| - 250 มม. Ø |  |  |  | 18915 | 0 | 2000 | 0 | 0
7.6.5 | Globe Valve 1,034 kPa WOG
| - 25 มม. Ø |  | 19 | ชุด | 300 | 5700 | 200 | 3800 | 9500
7.6.6 | Automatic Air Vent
| - 25 มม. Ø |  | 19 | ชุด | 2400 | 45600 | 200 | 3800 | 49400
7.6.7 | Pressure Gauge |  | 38 | ชุด | 1452 | 55176 | 100 | 3800 | 58976
7.6.8 | Thermometer |  | 38 | ชุด | 1590 | 60420 | 100 | 3800 | 64220
อื่นๆ ถ้ามี (ให้ระบุรายละเอียด)
-
| รวมราคารายการที่ 7.6 |  |  |  |  | 293556 |  | 35300 | 328856
7.7 | ระบบไฟฟ้าและควบคุม (Electrical & Control System)
7.7.1 | Panel Board No.
| - W2-4AP1 |  | 1 | ชุด | 33000 | 33000 | 1500 | 1500 | 34500
| - W2-4AP2 |  | 1 | ชุด | 52000 | 52000 | 1500 | 1500 | 53500
| - W2-4AP3 |  | 1 | ชุด | 33000 | 33000 | 1500 | 1500 | 34500
| - W2C-4EAP1 |  | 1 | ชุด | 23000 | 23000 | 1500 | 1500 | 24500
| - W2-4EAP2 |  | 1 | ชุด | 23000 | 23000 | 1500 | 1500 | 24500
| - W2-4EAP3 |  | 1 | ชุด | 33000 | 33000 | 1500 | 1500 | 34500
| - W2-4EAP4 |  | 1 | ชุด | 33000 | 33000 | 1500 | 1500 | 34500
| - W1-4AP1 |  | 1 | ชุด | 33000 | 33000 | 1500 | 1500 | 34500
| - W1C-4AP1 (Included VSD) |  | 1 | ชุด | 89000 | 89000 | 8900 | 8900 | 97900
| - W1C-4AP2 (Included VSD) |  | 1 | ชุด | 89000 | 89000 | 8900 | 8900 | 97900
| - W1C-4AP3 (Included VSD) |  | 1 | ชุด | 89000 | 89000 | 8900 | 8900 | 97900
| - W2C-4AP1 (Included VSD) |  | 1 | ชุด | 89000 | 89000 | 8900 | 8900 | 97900
7.7.2 | สายไฟฟ้าชนิด IEC 01
| - 2.5 มม² |  | 855 | ม. | 9 | 7695 | 7 | 5985 | 13680 | ราคากระทรวงพาณิชย์ กย. 2564 | 912.1 | 9
| - 6 มม² |  | 120 | ม. | 23 | 2760 | 12 | 1440 | 4200 | ราคากระทรวงพาณิชย์ กย. 2564 | 2264.2 | 23
7.7.3 | ท่อร้อยสายไฟฟ้าชนิด IMC (IMC Conduit)
| - 15 มม. Ø |  | 240 | ม. | 56 | 13440 | 26 | 6240 | 19680 | ราคากระทรวงพาณิชย์ กย. 2564 | 169.2 | 56
| - 20 มม. Ø |  | 120 | ม. | 75 | 9000 | 28 | 3360 | 12360 | ราคากระทรวงพาณิชย์ กย. 2564 | 225 | 75
| - Fitting Hanger & support |  | 1 | ls | 3366 | 3366 | 1009.8 | 1010 | 4376
อื่นๆ ถ้ามี (ให้ระบุรายละเอียด)
| รวมราคารายการที่ 7.7 |  |  |  |  | 655261 |  | 65635 | 720896
7.8 | หมวดงานเชื่อมต่อกับระบบ BAS
7.8.1 | Workstation |  |  | ชุด | 690000 | 0 | 17250 | 0 | 0
7.8.2 | Controller |  |  | ชุด | 80000 | 0 | 2000 | 0 | 0
7.8.3 | Sensor |  |  |  | 950000 | 0 | 14250 | 0 | 0
| - Diff. Pressure Switch |  | 4 | ชุด | 2650 | 10600 | 500 | 2000 | 12600
| - Room Temp. Sensor |  | 4 | ชุด | 560 | 2240 | 500 | 2000 | 4240
| - Pres. Independent |  |  | ชุด | 1340 | 0 | 500 | 0 | 0
| - Duct Temp. Sensor |  |  | ชุด | 760 | 0 | 500 | 0 | 0
| - Air Flow Switch |  | 4 | ชุด | 1340 | 5360 | 500 | 2000 | 7360
| - Room Humidity Sensor |  |  | ชุด
| - Duct Pressure Transmitter |  | 4 | ชุด | 4550 | 18200 | 1365 | 5460 | 23660
7.8.4 | สายควบคุมสัญญาณ (Control Cable)
| - CVVS 12C- 1 มม² |  | 350 | ม. | 139 | 48650 | 21 | 7350 | 56000
| - CVV 12C - 1 มม² |  | 200 | ม. | 103 | 20600 | 15 | 3000 | 23600
| - UTP Cat. 6 A 4 Pairs |  |  | ม.
| - Fiber Optic Cable 4 Core Multimode |  |  | ม. | 24 | 0 | 8 | 0 | 0
| - RS485 Cable |  |  | ม. | 15 | 0 | 5 | 0 | 0
| - Accessreis |  | 1 | ls | 3462.5 | 3463 | 19745 | 19745 | 23208
7.8.5 | ท่อร้อยสายไฟฟ้าชนิด IMC (IMC Conduit)
| - 15 มม. Ø |  | 30 | ม. | 56 | 1680 | 28 | 840 | 2520 | ราคากระทรวงพาณิชย์ กย. 2564 | 169.2 | 56
| - Fitting, Hanger & Support |  | 1 | ls | 252 | 252 | 58174 | 58174 | 58426
7.8.6 | กล่องเดินสายไฟฟ้า (Wireway)
| - 100 mm x 100 mm |  |  | ม. | 316 | 0 | 50 | 0 | 0
| - Fitting, Hanger & Support |  |  | ls | 0 | 0 | 16637 | 0 | 0
| รวมราคารายการที่ 7.8 |  |  |  |  | 111045 |  | 100569 | 211614

## 06.AC อาคารทิศตะวันตก (5FL)
|  |  |  | แบบแสดงรายการ ปริมาณงาน และราคา |  |  |  | แบบ ปร. 4
กลุ่มงาน/งาน : |  | กลุ่มงานที่ 1 / หมวดงานระบบปรับอากาศ และระบายอากาศ
ชื่อโครงการ / งานก่อสร้าง : โครงการพัฒนาพื้นที่ส่วนขยายศูนย์ราชการเฉลิมพระเกียรติ ๘๐ พรรษา ๕ ธันวาคม ๒๕๕๐ พื้นที่โซน C
สัญญาก่อสร้างอาคารทิศตะวันตก (ส่วนงานโครงสร้าง งานสถาปัตยกรรม และงานระบบหลัก)
สถานที่ก่อสร้าง : |  | ศูนย์ราชการเฉลิมพระเกียรติ ถนนแจ้งวัฒนะ กรุงเทพมหานคร |  |  | แบบเลขที่
หน่วยงานเจ้าของโครงการ/งานก่อสร้าง : บริษัท ธนารักษ์พัฒนาสินทรัพย์ จำกัด
คำนวณราคากลางโดย : |  |  |  | เมื่อวันที่ |  | เดือน |  | พ.ศ. |  | หน่วย : บาท
ลำดับที่ | รายการ |  | จำนวน | หน่วย | ค่าวัสดุ |  | ค่าแรงงาน |  | รวมค่าวัสดุ | หมายเหตุ
[5 empty] | ราคาหน่วยละ | จำนวนเงิน | ราคาหน่วยละ | จำนวนเงิน | และค่าแรงงาน
7. | งานระบบปรับอากาศ และระบายอากาศ ชั้น 5
7.1 | เครื่องส่งลมเย็นขนาดใหญ่ (Air Handling Unit) |  | 1 | งาน |  | 2506950 |  | 129546 | 2636496
7.2 | อุปกรณ์ควบคุมอัตโนมัติ (Automatic Control Equipment) |  | 1 | งาน |  | 330000 |  | 3000 | 333000
7.3 | ระบบกรองอากาศ (Air Filtration System) |  | 1 | งาน |  | 27600 |  | 1800 | 29400
7.4 | งานท่อ (Piping Work) |  | 1 | งาน |  | 380706 |  | 140570 | 521276
7.5 | ฉนวนหุ้มท่อ (Pipe Insulation) |  | 1 | งาน |  | 134456 |  | 35776 | 170232
7.6 | วาล์วและอุปกรณ์ประกอบ (Valve & Pipe Accessories) |  | 1 | งาน |  | 155646 |  | 22800 | 178446
7.7 | ระบบไฟฟ้าและควบคุม (Electrical & Control System) |  | 1 | งาน |  | 553665 |  | 61208 | 614873
7.8 | หมวดงานเชื่อมต่อกับระบบ BAS |  | 1 | งาน |  | 129245 |  | 106299 | 235544
| รวมราคางานระบบปรับอากาศ และระบายอากาศ ชั้น 5 |  |  |  |  | 4218268 |  | 500999 | 4719267
7.1 | เครื่องส่งลมเย็นขนาดใหญ่ (Air Handling Unit)
7.1.1 | เครื่องส่งลมเย็นขนาดใหญ่( Double Skin) Unit No. (included filter)
| - W1C-5A-01 (127.9 kW, 8000 L/s) |  | 1 | ชุด | 409425 | 409425 | 20471.25 | 20471 | 429896
| - W1C-5A-02 (127.9 kW, 8000 L/s) |  | 1 | ชุด | 409425 | 409425 | 20471.25 | 20471 | 429896
| - W1C-5A-03 (127.9 kW, 8000 L/s) |  | 1 | ชุด | 409425 | 409425 | 20471.25 | 20471 | 429896
| - W2C-5A-01 (127.9 kW, 8000 L/s) |  | 1 | ชุด | 409425 | 409425 | 20471.25 | 20471 | 429896
| - W2C-5A-02 (127.9 kW, 8000 L/s) |  | 1 | ชุด | 409425 | 409425 | 20471.25 | 20471 | 429896
| - W2C-5A-03 (127.9 kW, 8000 L/s) |  | 1 | ชุด | 409425 | 409425 | 20471.25 | 20471 | 429896
| - Space Thermostat |  | 6 | ชุด | 2000 | 12000 | Included |  | 12000
7.1.2 | อุปกรณ์ลดแรงสั่นสะเทือน (Vibration Isolator) |  | 6 | ชุด | 2400 | 14400 | 720 | 4320 | 18720
7.1.3 | ฐานแท่นคอนกรีต (Concrete Foundation) |  | 6 | ชุด | 4000 | 24000 | 400 | 2400 | 26400
อื่นๆ ถ้ามี (ให้ระบุรายละเอียด)
| รวมราคารายการที่ 7.1 |  |  |  |  | 2506950 |  | 129546 | 2636496
7.2 | อุปกรณ์ควบคุมอัตโนมัติ (Automatic Control Equipment)
7.2.1 | Automatic Control Valve
7.2.1.1 | Pressure Independent Control Valve On-Off Type
| - 32 มม. ฦ |  |  | ชุด | 3300 | 0 | 150 | 0 | 0
| - 40 มม. ฦ |  |  | ชุด | 4596 | 0 | 200 | 0 | 0
| - 65 มม. ฦ |  | 6 | ชุด | 55000 | 330000 | 500 | 3000 | 333000
7.2.2 | Duct Smoke Detector ( Air Handling Unit) |  |  | ชุด | 16150 | 0 | 500 | 0 | 0
อื่นๆ ถ้ามี (ให้ระบุรายละเอียด)
-
| รวมราคารายการที่ 7.2 |  |  |  |  | 330000 |  | 3000 | 333000
7.3 | ระบบกรองอากาศ (Air Filtration System)
7.3.1 | Pre-Filter
| -Type PF-3 |  |  | ชุด | 650 | 0 | 150 | 0 | 0
7.3.2 | Diff . Press . Switch |  | 6 | ชุด | 2400 | 14400 | 150 | 900 | 15300
7.3.3 | Inclined Manometer |  | 6 | ชุด | 2200 | 13200 | 150 | 900 | 14100
7.3.4 | งานโครงเหล็ก |  |  | ls | 37500 | 0 | 11250 | 0 | 0
อื่นๆ ถ้ามี (ให้ระบุรายละเอียด)
-
-
| รวมราคารายการที่ 7.3 |  |  |  |  | 27600 |  | 1800 | 29400
7.4 | งานท่อ (Piping Work)
7.4.1 | Chilled Water Pipe ท่อเหล็กดำ Sch.40 GR, A มีตะเข็บ
7.4.1.1 | ท่อ Branch
| - 20 มม. Ø |  |  | ม. | 69.5 | 0 | 30 | 0 | 0
| - 25 มม. Ø |  |  | ม. | 103.5 | 0 | 45 | 0 | 0
| - 32 มม. Ø |  |  | ม. | 140 | 0 | 60 | 0 | 0
| - 40 มม. Ø |  |  | ม. | 167 | 0 | 70 | 0 | 0
| - 50 มม. Ø |  |  | ม. | 225 | 0 | 95 | 0 | 0
| - 65 มม. Ø |  | 156 | ม. | 357 | 55692 | 150 | 23400 | 79092
| - 80 มม. Ø |  | 171.6 | ม. | 467 | 80137 | 200 | 34320 | 114457
| - 100 มม. Ø |  | 113.3 | ม. | 665 | 75345 | 280 | 31724 | 107069
| - Fitting |  | 1 | ls | 105587 | 105587 | 31676 | 31676 | 137263
| - Hanger & Support |  | 1 | ls | 42235 | 42235 | 12671 | 12671 | 54906
| - ค่าทดสอบ, ทำความสะอาดและทาสีท่อ |  | 1 | ls | 21117 | 21117 | 6335 | 6335 | 27452
7.4.2 | ท่อพีวีซีชั้น 8.5 (PVC Pipe Class 8.5)
| - 20 มม. Ø |  |  | ม. | 12 | 0 | 30 | 0 | 0 | ราคากระทรวงพาณิชย์ กย. 2564 | 48.23 | 12
| - 25 มม. Ø |  |  | ม. | 16 | 0 | 30 | 0 | 0 | ราคากระทรวงพาณิชย์ กย. 2564 | 63.7 | 16
| - 35 มม. Ø |  |  | ม. | 20 | 0 | 30 | 0 | 0 | ราคากระทรวงพาณิชย์ กย. 2564 | 79.17 | 20
| - 40 มม. Ø |  | 12 | ม. | 26 | 312 | 30 | 360 | 672 | ราคากระทรวงพาณิชย์ กย. 2564 | 103.74 | 26
| - 50 มม. Ø |  |  | ม. | 41 | 0 | 40 | 0 | 0 | ราคากระทรวงพาณิชย์ กย. 2564 | 163.8 | 41
| - Fitting |  | 1 | ls | 156 | 156 | 47 | 47 | 203
| - Hanger & Support |  | 1 | ls | 94 | 94 | 28 | 28 | 122
| - ค่าทดสอบ, ทำความสะอาดและทาสีท่อ |  | 1 | ls | 31 | 31 | 9 | 9 | 40
อื่นๆ ถ้ามี (ให้ระบุรายละเอียด)
| รวมราคารายการที่ 7.4 |  |  |  |  | 380706 |  | 140570 | 521276
7.5 | ฉนวนหุ้มท่อ (Pipe Insulation)
7.5.1 | 19-mm Closed Cell Foam (Drain Pipe)
| - 20 มม. Ø |  | 0 | ม. | 59 | 0 | 20 | 0 | 0
| - 25 มม. Ø |  | 0 | ม. | 69 | 0 | 26 | 0 | 0
| - 32 มม. Ø |  | 0 | ม. | 92 | 0 | 33 | 0 | 0
| - 40 มม. Ø |  | 12 | ม. | 93 | 1116 | 39 | 468 | 1584
7.5.1 | 25-mm Closed Cell Foam (Chilled Water Pipe)
| - 20 มม. Ø |  | 0 | ม. | 69 | 0 | 20 | 0 | 0
| - 25 มม. Ø |  | 0 | ม. | 85 | 0 | 26 | 0 | 0
| - 32 มม. Ø |  | 0 | ม. | 96 | 0 | 33 | 0 | 0
| - 40 มม. Ø |  | 0 | ม. | 108 | 0 | 39 | 0 | 0
7.5.2 | 32-mm Closed Cell Foam (Chilled Water Pipe)
| - 32 มม. Ø |  |  | ม. | 108 | 0 | 33 | 0 | 0
| - 40 มม. Ø |  |  | ม. | 164 | 0 | 39 | 0 | 0
| - 50 มม. Ø |  | 0 | ม. | 200 | 0 | 52 | 0 | 0
| - 65 มม. Ø |  | 156 | ม. | 256 | 39936 | 65 | 10140 | 50076
| - 80 มม. Ø |  | 171.6 | ม. | 302 | 51823 | 78 | 13385 | 65208
| - 100 มม. Ø |  | 113.3 | ม. | 367 | 41581 | 104 | 11783 | 53364
อื่นๆ ถ้ามี (ให้ระบุรายละเอียด)
-
| รวมราคารายการที่ 7.5 |  |  |  |  | 134456 |  | 35776 | 170232
7.6 | วาล์วและอุปกรณ์ประกอบ (Valve & Pipe Accessories)
7.6.1 | Gate Valve 150 PSI WOG
| - 20 มม. Ø |  |  | ชุด | 880 | 0 | 150 | 0 | 0 | ราคากระทรวงพาณิชย์ กย. 2564
| - 25 มม. Ø |  |  | ชุด | 1316 | 0 | 200 | 0 | 0 | ราคากระทรวงพาณิชย์ กย. 2564
| - 32 มม. Ø |  | 0 | ชุด | 1984 | 0 | 250 | 0 | 0 | ราคากระทรวงพาณิชย์ กย. 2564
| - 40 มม. Ø |  |  | ชุด | 2610 | 0 | 300 | 0 | 0 | ราคากระทรวงพาณิชย์ กย. 2564
| - 50 มม. Ø |  |  | ชุด | 4040 | 0 | 400 | 0 | 0 | ราคากระทรวงพาณิชย์ กย. 2564
7.6.2 | Butterfly Valve 150 PSI WOG
| - 65 มม. Ø |  |  | ชุด | 1862 | 0 | 500 | 0 | 0
| - 80 มม. Ø |  | 12 | ชุด | 2159 | 25908 | 600 | 7200 | 33108
| - 100 มม. Ø |  |  | ชุด | 2811 | 0 | 800 | 0 | 0
| - 250 มม. Ø |  |  | ชุด | 14327 | 0 | 2000 | 0 | 0
7.6.3 | Strainer 150 PSI WOG
| - 20 มม. Ø |  | 0 | ชุด | 350 | 0 | 150 | 0 | 0
| - 32 มม. Ø |  | 0 | ชุด | 1084 | 0 | 250 | 0 | 0
| - 40 มม. Ø |  | 0 | ชุด | 1710 | 0 | 300 | 0 | 0
| - 50 มม. Ø |  |  | ชุด | 2839 | 0 | 400 | 0 | 0
| - 65 มม. Ø |  |  | ชุด | 4375 | 0 | 500 | 0 | 0
| - 80 มม. Ø |  | 6 | ชุด | 4489 | 26934 | 600 | 3600 | 30534
| - 100 มม. Ø |  |  | ชุด | 6528 | 0 | 800 | 0 | 0
7.6.4 | Flexible Pipe Connector 1,034 kPa WOG
| - 32 มม. Ø |  |  | ชุด | 1863 | 0 | 250 | 0 | 0
| - 40 มม. Ø |  |  | ชุด | 2130 | 0 | 300 | 0 | 0
| - 65 มม. Ø |  |  | ชุด | 3876 | 0 | 500 | 0 | 0
| - 80 มม. Ø |  | 12 | ชุด | 4175 | 50100 | 600 | 7200 | 57300
| - 100 มม. Ø |  |  | ชุด | 5541 | 0 | 800 | 0 | 0
| - 250 มม. Ø |  |  |  | 18915 | 0 | 2000 | 0 | 0
7.6.5 | Globe Valve 1,034 kPa WOG
| - 25 มม. Ø |  | 6 | ชุด | 300 | 1800 | 200 | 1200 | 3000
7.6.6 | Automatic Air Vent
| - 25 มม. Ø |  | 6 | ชุด | 2400 | 14400 | 200 | 1200 | 15600
7.6.7 | Pressure Gauge |  | 12 | ชุด | 1452 | 17424 | 100 | 1200 | 18624
7.6.8 | Thermometer |  | 12 | ชุด | 1590 | 19080 | 100 | 1200 | 20280
อื่นๆ ถ้ามี (ให้ระบุรายละเอียด)
-
| รวมราคารายการที่ 7.6 |  |  |  |  | 155646 |  | 22800 | 178446
7.7 | ระบบไฟฟ้าและควบคุม (Electrical & Control System)
7.7.1 | Panel Board No. (Included VSD)
| - W1C-5AP1 |  | 1 | ชุด | 89000 | 89000 | 8900 | 8900 | 97900
| - W1C-5AP2 |  | 1 | ชุด | 89000 | 89000 | 8900 | 8900 | 97900
| - W1C-5AP3 |  | 1 | ชุด | 89000 | 89000 | 8900 | 8900 | 97900
| - W2C-5AP1 |  | 1 | ชุด | 89000 | 89000 | 8900 | 8900 | 97900
| - W2C-5AP2 |  | 1 | ชุด | 89000 | 89000 | 8900 | 8900 | 97900
| - W2C-5AP3 |  | 1 | ชุด | 89000 | 89000 | 8900 | 8900 | 97900
|  |  |  | ชุด |  | 0 |  | 0 | 0
7.7.2 | สายไฟฟ้าชนิด IEC 01
| - 2.5 มม² |  |  | ม. | 9 | 0 | 7 | 0 | 0 | ราคากระทรวงพาณิชย์ กย. 2564 | 912.1 | 9
| - 6 มม² |  | 180 | ม. | 23 | 4140 | 12 | 2160 | 6300 | ราคากระทรวงพาณิชย์ กย. 2564 | 2264.2 | 23
7.7.3 | ท่อร้อยสายไฟฟ้าชนิด IMC (IMC Conduit)
| - 15 มม. Ø |  |  | ม. | 56 | 0 | 26 | 0 | 0 | ราคากระทรวงพาณิชย์ กย. 2564 | 169.2 | 56
| - 20 มม. Ø |  | 180 | ม. | 75 | 13500 | 28 | 5040 | 18540 | ราคากระทรวงพาณิชย์ กย. 2564 | 225 | 75
| - Fitting Hanger & support |  | 1 | ls | 2025 | 2025 | 607.5 | 608 | 2633
อื่นๆ ถ้ามี (ให้ระบุรายละเอียด)
| รวมราคารายการที่ 7.7 |  |  |  |  | 553665 |  | 61208 | 614873
7.8 | หมวดงานเชื่อมต่อกับระบบ BAS
7.8.1 | Workstation |  |  | ชุด | 690000 | 0 | 17250 | 0 | 0
7.8.2 | Controller |  |  | ชุด | 80000 | 0 | 2000 | 0 | 0
7.8.3 | Sensor |  |  |  | 950000 | 0 | 14250 | 0 | 0
| - Diff. Pressure Switch |  | 6 | ชุด | 2650 | 15900 | 500 | 3000 | 18900
| - Room Temp. Sensor |  | 6 | ชุด | 560 | 3360 | 500 | 3000 | 6360
| - Pres. Independent |  |  | ชุด | 1340 | 0 | 500 | 0 | 0
| - Duct Temp. Sensor |  |  | ชุด | 760 | 0 | 500 | 0 | 0
| - Air Flow Switch |  | 6 | ชุด | 1340 | 8040 | 500 | 3000 | 11040
| - Room Humidity Sensor |  |  | ชุด
| - Duct Pressure Transmitter |  | 6 | ชุด | 4550 | 27300 | 1365 | 8190 | 35490
7.8.4 | สายควบคุมสัญญาณ (Control Cable)
| - CVVS 12C- 1 มม² |  | 350 | ม. | 139 | 48650 | 21 | 7350 | 56000
| - CVV 12C - 1 มม² |  | 200 | ม. | 103 | 20600 | 15 | 3000 | 23600
| - UTP Cat. 6 A 4 Pairs |  |  | ม.
| - Fiber Optic Cable 4 Core Multimode |  |  | ม. | 24 | 0 | 8 | 0 | 0
| - RS485 Cable |  |  | ม. | 15 | 0 | 5 | 0 | 0
| - Accessreis |  | 1 | ls | 3462.5 | 3463 | 19745 | 19745 | 23208
7.8.5 | ท่อร้อยสายไฟฟ้าชนิด IMC (IMC Conduit)
| - 15 มม. Ø |  | 30 | ม. | 56 | 1680 | 28 | 840 | 2520 | ราคากระทรวงพาณิชย์ กย. 2564 | 169.2 | 56
| - Fitting, Hanger & Support |  | 1 | ls | 252 | 252 | 58174 | 58174 | 58426
7.8.6 | กล่องเดินสายไฟฟ้า (Wireway)
| - 100 mm x 100 mm |  |  | ม. | 316 | 0 | 50 | 0 | 0
| - Fitting, Hanger & Support |  |  | ls | 0 | 0 | 16637 | 0 | 0
| รวมราคารายการที่ 7.8 |  |  |  |  | 129245 |  | 106299 | 235544

## 06.AC อาคารทิศตะวันตก (6FL)
|  |  |  | แบบแสดงรายการ ปริมาณงาน และราคา |  |  |  | แบบ ปร. 4
กลุ่มงาน/งาน : |  | กลุ่มงานที่ 1 / หมวดงานระบบปรับอากาศ และระบายอากาศ
ชื่อโครงการ / งานก่อสร้าง : โครงการพัฒนาพื้นที่ส่วนขยายศูนย์ราชการเฉลิมพระเกียรติ ๘๐ พรรษา ๕ ธันวาคม ๒๕๕๐ พื้นที่โซน C
สัญญาก่อสร้างอาคารทิศตะวันตก (ส่วนงานโครงสร้าง งานสถาปัตยกรรม และงานระบบหลัก)
สถานที่ก่อสร้าง : |  | ศูนย์ราชการเฉลิมพระเกียรติ ถนนแจ้งวัฒนะ กรุงเทพมหานคร |  |  | แบบเลขที่
หน่วยงานเจ้าของโครงการ/งานก่อสร้าง : บริษัท ธนารักษ์พัฒนาสินทรัพย์ จำกัด
คำนวณราคากลางโดย : |  |  |  | เมื่อวันที่ |  | เดือน |  | พ.ศ. |  | หน่วย : บาท
ลำดับที่ | รายการ |  | จำนวน | หน่วย | ค่าวัสดุ |  | ค่าแรงงาน |  | รวมค่าวัสดุ | หมายเหตุ
[5 empty] | ราคาหน่วยละ | จำนวนเงิน | ราคาหน่วยละ | จำนวนเงิน | และค่าแรงงาน
7. | งานระบบปรับอากาศ และระบายอากาศ ชั้น 6
7.1 | เครื่องส่งลมเย็นขนาดใหญ่ (Air Handling Unit) |  | 1 | งาน |  | 2506950 |  | 129546 | 2636496
7.2 | อุปกรณ์ควบคุมอัตโนมัติ (Automatic Control Equipment) |  | 1 | งาน |  | 330000 |  | 3000 | 333000
7.3 | ระบบกรองอากาศ (Air Filtration System) |  | 1 | งาน |  | 27600 |  | 1800 | 29400
7.4 | งานท่อ (Piping Work) |  | 1 | งาน |  | 380706 |  | 140570 | 521276
7.5 | ฉนวนหุ้มท่อ (Pipe Insulation) |  | 1 | งาน |  | 134456 |  | 35776 | 170232
7.6 | วาล์วและอุปกรณ์ประกอบ (Valve & Pipe Accessories) |  | 1 | งาน |  | 155646 |  | 22800 | 178446
7.7 | ระบบไฟฟ้าและควบคุม (Electrical & Control System) |  | 1 | งาน |  | 553665 |  | 61208 | 614873
7.8 | หมวดงานเชื่อมต่อกับระบบ BAS |  | 1 | งาน |  | 129245 |  | 106299 | 235544
| รวมราคางานระบบปรับอากาศ และระบายอากาศ ชั้น 6 |  |  |  |  | 4218268 |  | 500999 | 4719267
7.1 | เครื่องส่งลมเย็นขนาดใหญ่ (Air Handling Unit)
7.1.1 | เครื่องส่งลมเย็นขนาดใหญ่( Double Skin) Unit No. (included filter)
| - W1C-6A-01 (127.9 kW, 8000 L/s) |  | 1 | ชุด | 409425 | 409425 | 20471.25 | 20471 | 429896
| - W1C-6A-02 (127.9 kW, 8000 L/s) |  | 1 | ชุด | 409425 | 409425 | 20471.25 | 20471 | 429896
| - W1C-6A-03 (127.9 kW, 8000 L/s) |  | 1 | ชุด | 409425 | 409425 | 20471.25 | 20471 | 429896
| - W2C-6A-01 (127.9 kW, 8000 L/s) |  | 1 | ชุด | 409425 | 409425 | 20471.25 | 20471 | 429896
| - W2C-6A-02 (127.9 kW, 8000 L/s) |  | 1 | ชุด | 409425 | 409425 | 20471.25 | 20471 | 429896
| - W2C-6A-03 (127.9 kW, 8000 L/s) |  | 1 | ชุด | 409425 | 409425 | 20471.25 | 20471 | 429896
| - Space Thermostat |  | 6 | ชุด | 2000 | 12000 | Included |  | 12000
7.1.2 | อุปกรณ์ลดแรงสั่นสะเทือน (Vibration Isolator) |  | 6 | ชุด | 2400 | 14400 | 720 | 4320 | 18720
7.1.3 | ฐานแท่นคอนกรีต (Concrete Foundation) |  | 6 | ชุด | 4000 | 24000 | 400 | 2400 | 26400
อื่นๆ ถ้ามี (ให้ระบุรายละเอียด)
| รวมราคารายการที่ 7.1 |  |  |  |  | 2506950 |  | 129546 | 2636496
7.2 | อุปกรณ์ควบคุมอัตโนมัติ (Automatic Control Equipment)
7.2.1 | Automatic Control Valve
7.2.1.1 | Pressure Independent Control Valve On-Off Type
| - 32 มม. ฦ |  |  | ชุด | 3300 | 0 | 150 | 0 | 0
| - 40 มม. ฦ |  |  | ชุด | 4596 | 0 | 200 | 0 | 0
| - 65 มม. ฦ |  | 6 | ชุด | 55000 | 330000 | 500 | 3000 | 333000
7.2.2 | Duct Smoke Detector ( Air Handling Unit) |  |  | ชุด | 16150 | 0 | 500 | 0 | 0
อื่นๆ ถ้ามี (ให้ระบุรายละเอียด)
-
| รวมราคารายการที่ 7.2 |  |  |  |  | 330000 |  | 3000 | 333000
7.3 | ระบบกรองอากาศ (Air Filtration System)
7.3.1 | Pre-Filter
| -Type PF-3 |  |  | ชุด | 650 | 0 | 150 | 0 | 0
7.3.2 | Diff . Press . Switch |  | 6 | ชุด | 2400 | 14400 | 150 | 900 | 15300
7.3.3 | Inclined Manometer |  | 6 | ชุด | 2200 | 13200 | 150 | 900 | 14100
7.3.4 | งานโครงเหล็ก |  |  | ls | 37500 | 0 | 11250 | 0 | 0
อื่นๆ ถ้ามี (ให้ระบุรายละเอียด)
-
-
| รวมราคารายการที่ 7.3 |  |  |  |  | 27600 |  | 1800 | 29400
7.4 | งานท่อ (Piping Work)
7.4.1 | Chilled Water Pipe ท่อเหล็กดำ Sch.40 GR, A มีตะเข็บ
7.4.1.1 | ท่อ Branch
| - 20 มม. Ø |  |  | ม. | 69.5 | 0 | 30 | 0 | 0
| - 25 มม. Ø |  |  | ม. | 103.5 | 0 | 45 | 0 | 0
| - 32 มม. Ø |  |  | ม. | 140 | 0 | 60 | 0 | 0
| - 40 มม. Ø |  |  | ม. | 167 | 0 | 70 | 0 | 0
| - 50 มม. Ø |  |  | ม. | 225 | 0 | 95 | 0 | 0
| - 65 มม. Ø |  | 156 | ม. | 357 | 55692 | 150 | 23400 | 79092
| - 80 มม. Ø |  | 171.6 | ม. | 467 | 80137 | 200 | 34320 | 114457
| - 100 มม. Ø |  | 113.3 | ม. | 665 | 75345 | 280 | 31724 | 107069
| - Fitting |  | 1 | ls | 105587 | 105587 | 31676 | 31676 | 137263
| - Hanger & Support |  | 1 | ls | 42235 | 42235 | 12671 | 12671 | 54906
| - ค่าทดสอบ, ทำความสะอาดและทาสีท่อ |  | 1 | ls | 21117 | 21117 | 6335 | 6335 | 27452
7.4.2 | ท่อพีวีซีชั้น 8.5 (PVC Pipe Class 8.5)
| - 20 มม. Ø |  |  | ม. | 12 | 0 | 30 | 0 | 0 | ราคากระทรวงพาณิชย์ กย. 2564 | 48.23 | 12
| - 25 มม. Ø |  |  | ม. | 16 | 0 | 30 | 0 | 0 | ราคากระทรวงพาณิชย์ กย. 2564 | 63.7 | 16
| - 35 มม. Ø |  |  | ม. | 20 | 0 | 30 | 0 | 0 | ราคากระทรวงพาณิชย์ กย. 2564 | 79.17 | 20
| - 40 มม. Ø |  | 12 | ม. | 26 | 312 | 30 | 360 | 672 | ราคากระทรวงพาณิชย์ กย. 2564 | 103.74 | 26
| - 50 มม. Ø |  |  | ม. | 41 | 0 | 40 | 0 | 0 | ราคากระทรวงพาณิชย์ กย. 2564 | 163.8 | 41
| - Fitting |  | 1 | ls | 156 | 156 | 47 | 47 | 203
| - Hanger & Support |  | 1 | ls | 94 | 94 | 28 | 28 | 122
| - ค่าทดสอบ, ทำความสะอาดและทาสีท่อ |  | 1 | ls | 31 | 31 | 9 | 9 | 40
อื่นๆ ถ้ามี (ให้ระบุรายละเอียด)
| รวมราคารายการที่ 7.4 |  |  |  |  | 380706 |  | 140570 | 521276
7.5 | ฉนวนหุ้มท่อ (Pipe Insulation)
7.5.1 | 19-mm Closed Cell Foam (Drain Pipe)
| - 20 มม. Ø |  | 0 | ม. | 59 | 0 | 20 | 0 | 0
| - 25 มม. Ø |  | 0 | ม. | 69 | 0 | 26 | 0 | 0
| - 32 มม. Ø |  | 0 | ม. | 92 | 0 | 33 | 0 | 0
| - 40 มม. Ø |  | 12 | ม. | 93 | 1116 | 39 | 468 | 1584
7.5.1 | 25-mm Closed Cell Foam (Chilled Water Pipe)
| - 20 มม. Ø |  | 0 | ม. | 69 | 0 | 20 | 0 | 0
| - 25 มม. Ø |  | 0 | ม. | 85 | 0 | 26 | 0 | 0
| - 32 มม. Ø |  | 0 | ม. | 96 | 0 | 33 | 0 | 0
| - 40 มม. Ø |  | 0 | ม. | 108 | 0 | 39 | 0 | 0
7.5.2 | 32-mm Closed Cell Foam (Chilled Water Pipe)
| - 32 มม. Ø |  |  | ม. | 108 | 0 | 33 | 0 | 0
| - 40 มม. Ø |  |  | ม. | 164 | 0 | 39 | 0 | 0
| - 50 มม. Ø |  | 0 | ม. | 200 | 0 | 52 | 0 | 0
| - 65 มม. Ø |  | 156 | ม. | 256 | 39936 | 65 | 10140 | 50076
| - 80 มม. Ø |  | 171.6 | ม. | 302 | 51823 | 78 | 13385 | 65208
| - 100 มม. Ø |  | 113.3 | ม. | 367 | 41581 | 104 | 11783 | 53364
อื่นๆ ถ้ามี (ให้ระบุรายละเอียด)
-
| รวมราคารายการที่ 7.5 |  |  |  |  | 134456 |  | 35776 | 170232
7.6 | วาล์วและอุปกรณ์ประกอบ (Valve & Pipe Accessories)
7.6.1 | Gate Valve 150 PSI WOG
| - 20 มม. Ø |  |  | ชุด | 880 | 0 | 150 | 0 | 0 | ราคากระทรวงพาณิชย์ กย. 2564
| - 25 มม. Ø |  |  | ชุด | 1316 | 0 | 200 | 0 | 0 | ราคากระทรวงพาณิชย์ กย. 2564
| - 32 มม. Ø |  | 0 | ชุด | 1984 | 0 | 250 | 0 | 0 | ราคากระทรวงพาณิชย์ กย. 2564
| - 40 มม. Ø |  |  | ชุด | 2610 | 0 | 300 | 0 | 0 | ราคากระทรวงพาณิชย์ กย. 2564
| - 50 มม. Ø |  |  | ชุด | 4040 | 0 | 400 | 0 | 0 | ราคากระทรวงพาณิชย์ กย. 2564
7.6.2 | Butterfly Valve 150 PSI WOG
| - 65 มม. Ø |  |  | ชุด | 1862 | 0 | 500 | 0 | 0
| - 80 มม. Ø |  | 12 | ชุด | 2159 | 25908 | 600 | 7200 | 33108
| - 100 มม. Ø |  |  | ชุด | 2811 | 0 | 800 | 0 | 0
| - 250 มม. Ø |  |  | ชุด | 14327 | 0 | 2000 | 0 | 0
7.6.3 | Strainer 150 PSI WOG
| - 20 มม. Ø |  | 0 | ชุด | 350 | 0 | 150 | 0 | 0
| - 32 มม. Ø |  | 0 | ชุด | 1084 | 0 | 250 | 0 | 0
| - 40 มม. Ø |  | 0 | ชุด | 1710 | 0 | 300 | 0 | 0
| - 50 มม. Ø |  |  | ชุด | 2839 | 0 | 400 | 0 | 0
| - 65 มม. Ø |  |  | ชุด | 4375 | 0 | 500 | 0 | 0
| - 80 มม. Ø |  | 6 | ชุด | 4489 | 26934 | 600 | 3600 | 30534
| - 100 มม. Ø |  |  | ชุด | 6528 | 0 | 800 | 0 | 0
7.6.4 | Flexible Pipe Connector 1,034 kPa WOG
| - 32 มม. Ø |  |  | ชุด | 1863 | 0 | 250 | 0 | 0
| - 40 มม. Ø |  |  | ชุด | 2130 | 0 | 300 | 0 | 0
| - 65 มม. Ø |  |  | ชุด | 3876 | 0 | 500 | 0 | 0
| - 80 มม. Ø |  | 12 | ชุด | 4175 | 50100 | 600 | 7200 | 57300
| - 100 มม. Ø |  |  | ชุด | 5541 | 0 | 800 | 0 | 0
| - 250 มม. Ø |  |  |  | 18915 | 0 | 2000 | 0 | 0
7.6.5 | Globe Valve 1,034 kPa WOG
| - 25 มม. Ø |  | 6 | ชุด | 300 | 1800 | 200 | 1200 | 3000
7.6.6 | Automatic Air Vent
| - 25 มม. Ø |  | 6 | ชุด | 2400 | 14400 | 200 | 1200 | 15600
7.6.7 | Pressure Gauge |  | 12 | ชุด | 1452 | 17424 | 100 | 1200 | 18624
7.6.8 | Thermometer |  | 12 | ชุด | 1590 | 19080 | 100 | 1200 | 20280
อื่นๆ ถ้ามี (ให้ระบุรายละเอียด)
-
| รวมราคารายการที่ 7.6 |  |  |  |  | 155646 |  | 22800 | 178446
7.7 | ระบบไฟฟ้าและควบคุม (Electrical & Control System)
7.7.1 | Panel Board No. (Included VSD)
| - W1C-6AP1 |  | 1 | ชุด | 89000 | 89000 | 8900 | 8900 | 97900
| - W1C-6AP2 |  | 1 | ชุด | 89000 | 89000 | 8900 | 8900 | 97900
| - W1C-6AP3 |  | 1 | ชุด | 89000 | 89000 | 8900 | 8900 | 97900
| - W2C-6AP1 |  | 1 | ชุด | 89000 | 89000 | 8900 | 8900 | 97900
| - W2C-6AP2 |  | 1 | ชุด | 89000 | 89000 | 8900 | 8900 | 97900
| - W2C-6AP3 |  | 1 | ชุด | 89000 | 89000 | 8900 | 8900 | 97900
|  |  |  | ชุด | 33000 | 0 | 1500 | 0 | 0
7.7.2 | สายไฟฟ้าชนิด IEC 01
| - 2.5 มม² |  |  | ม. | 9 | 0 | 7 | 0 | 0 | ราคากระทรวงพาณิชย์ กย. 2564 | 912.1 | 9
| - 6 มม² |  | 180 | ม. | 23 | 4140 | 12 | 2160 | 6300 | ราคากระทรวงพาณิชย์ กย. 2564 | 2264.2 | 23
7.7.3 | ท่อร้อยสายไฟฟ้าชนิด IMC (IMC Conduit)
| - 15 มม. Ø |  |  | ม. | 56 | 0 | 26 | 0 | 0 | ราคากระทรวงพาณิชย์ กย. 2564 | 169.2 | 56
| - 20 มม. Ø |  | 180 | ม. | 75 | 13500 | 28 | 5040 | 18540 | ราคากระทรวงพาณิชย์ กย. 2564 | 225 | 75
| - Fitting Hanger & support |  | 1 | ls | 2025 | 2025 | 607.5 | 608 | 2633
อื่นๆ ถ้ามี (ให้ระบุรายละเอียด)
| รวมราคารายการที่ 7.7 |  |  |  |  | 553665 |  | 61208 | 614873
7.8 | หมวดงานเชื่อมต่อกับระบบ BAS
7.8.1 | Workstation |  |  | ชุด | 690000 | 0 | 17250 | 0 | 0
7.8.2 | Controller |  |  | ชุด | 80000 | 0 | 2000 | 0 | 0
7.8.3 | Sensor |  |  |  | 950000 | 0 | 14250 | 0 | 0
| - Diff. Pressure Switch |  | 6 | ชุด | 2650 | 15900 | 500 | 3000 | 18900
| - Room Temp. Sensor |  | 6 | ชุด | 560 | 3360 | 500 | 3000 | 6360
| - Pres. Independent |  |  | ชุด | 1340 | 0 | 500 | 0 | 0
| - Duct Temp. Sensor |  |  | ชุด | 760 | 0 | 500 | 0 | 0
| - Air Flow Switch |  | 6 | ชุด | 1340 | 8040 | 500 | 3000 | 11040
| - Room Humidity Sensor |  |  | ชุด
| - Duct Pressure Transmitter |  | 6 | ชุด | 4550 | 27300 | 1365 | 8190 | 35490
7.8.4 | สายควบคุมสัญญาณ (Control Cable)
| - CVVS 12C- 1 มม² |  | 350 | ม. | 139 | 48650 | 21 | 7350 | 56000
| - CVV 12C - 1 มม² |  | 200 | ม. | 103 | 20600 | 15 | 3000 | 23600
| - UTP Cat. 6 A 4 Pairs |  |  | ม.
| - Fiber Optic Cable 4 Core Multimode |  |  | ม. | 24 | 0 | 8 | 0 | 0
| - RS485 Cable |  |  | ม. | 15 | 0 | 5 | 0 | 0
| - Accessreis |  | 1 | ls | 3462.5 | 3463 | 19745 | 19745 | 23208
7.8.5 | ท่อร้อยสายไฟฟ้าชนิด IMC (IMC Conduit)
| - 15 มม. Ø |  | 30 | ม. | 56 | 1680 | 28 | 840 | 2520 | ราคากระทรวงพาณิชย์ กย. 2564 | 169.2 | 56
| - Fitting, Hanger & Support |  | 1 | ls | 252 | 252 | 58174 | 58174 | 58426
7.8.6 | กล่องเดินสายไฟฟ้า (Wireway)
| - 100 mm x 100 mm |  |  | ม. | 316 | 0 | 50 | 0 | 0
| - Fitting, Hanger & Support |  |  | ls | 0 | 0 | 16637 | 0 | 0
| รวมราคารายการที่ 7.8 |  |  |  |  | 129245 |  | 106299 | 235544

## 06.AC อาคารทิศตะวันตก (7FL)
|  |  |  | แบบแสดงรายการ ปริมาณงาน และราคา |  |  |  | แบบ ปร. 4
กลุ่มงาน/งาน : |  | กลุ่มงานที่ 1 / หมวดงานระบบปรับอากาศ และระบายอากาศ
ชื่อโครงการ / งานก่อสร้าง : โครงการพัฒนาพื้นที่ส่วนขยายศูนย์ราชการเฉลิมพระเกียรติ ๘๐ พรรษา ๕ ธันวาคม ๒๕๕๐ พื้นที่โซน C
สัญญาก่อสร้างอาคารทิศตะวันตก (ส่วนงานโครงสร้าง งานสถาปัตยกรรม และงานระบบหลัก)
สถานที่ก่อสร้าง : |  | ศูนย์ราชการเฉลิมพระเกียรติ ถนนแจ้งวัฒนะ กรุงเทพมหานคร |  |  | แบบเลขที่
หน่วยงานเจ้าของโครงการ/งานก่อสร้าง : บริษัท ธนารักษ์พัฒนาสินทรัพย์ จำกัด
คำนวณราคากลางโดย : |  |  |  | เมื่อวันที่ |  | เดือน |  | พ.ศ. |  | หน่วย : บาท
ลำดับที่ | รายการ |  | จำนวน | หน่วย | ค่าวัสดุ |  | ค่าแรงงาน |  | รวมค่าวัสดุ | หมายเหตุ
[5 empty] | ราคาหน่วยละ | จำนวนเงิน | ราคาหน่วยละ | จำนวนเงิน | และค่าแรงงาน
7. | งานระบบปรับอากาศ และระบายอากาศ ชั้น 7
7.1 | เครื่องส่งลมเย็นขนาดใหญ่ (Air Handling Unit) |  | 1 | งาน |  | 2506950 |  | 129546 | 2636496
7.2 | อุปกรณ์ควบคุมอัตโนมัติ (Automatic Control Equipment) |  | 1 | งาน |  | 330000 |  | 3000 | 333000
7.3 | ระบบกรองอากาศ (Air Filtration System) |  | 1 | งาน |  | 27600 |  | 1800 | 29400
7.4 | งานท่อ (Piping Work) |  | 1 | งาน |  | 380706 |  | 140570 | 521276
7.5 | ฉนวนหุ้มท่อ (Pipe Insulation) |  | 1 | งาน |  | 134456 |  | 35776 | 170232
7.6 | วาล์วและอุปกรณ์ประกอบ (Valve & Pipe Accessories) |  | 1 | งาน |  | 155646 |  | 22800 | 178446
7.7 | ระบบไฟฟ้าและควบคุม (Electrical & Control System) |  | 1 | งาน |  | 553665 |  | 61208 | 614873
7.8 | หมวดงานเชื่อมต่อกับระบบ BAS |  |  | งาน |  | 129245 |  | 106299 | 235544
| รวมราคางานระบบปรับอากาศ และระบายอากาศ ชั้น 7 |  |  |  |  | 4218268 |  | 500999 | 4719267
7.1 | เครื่องส่งลมเย็นขนาดใหญ่ (Air Handling Unit)
7.1.1 | เครื่องส่งลมเย็นขนาดใหญ่( Double Skin) Unit No. (included filter)
| - W1C-7A-01 (127.9 kW, 8000 L/s) |  | 1 | ชุด | 409425 | 409425 | 20471.25 | 20471 | 429896
| - W1C-7A-02 (127.9 kW, 8000 L/s) |  | 1 | ชุด | 409425 | 409425 | 20471.25 | 20471 | 429896
| - W1C-7A-03 (127.9 kW, 8000 L/s) |  | 1 | ชุด | 409425 | 409425 | 20471.25 | 20471 | 429896
| - W2C-7A-01 (127.9 kW, 8000 L/s) |  | 1 | ชุด | 409425 | 409425 | 20471.25 | 20471 | 429896
| - W2C-7A-02 (127.9 kW, 8000 L/s) |  | 1 | ชุด | 409425 | 409425 | 20471.25 | 20471 | 429896
| - W2C-7A-03 (127.9 kW, 8000 L/s) |  | 1 | ชุด | 409425 | 409425 | 20471.25 | 20471 | 429896
| - Space Thermostat |  | 6 | ชุด | 2000 | 12000 | Included |  | 12000
7.1.2 | อุปกรณ์ลดแรงสั่นสะเทือน (Vibration Isolator) |  | 6 | ชุด | 2400 | 14400 | 720 | 4320 | 18720
7.1.3 | ฐานแท่นคอนกรีต (Concrete Foundation) |  | 6 | ชุด | 4000 | 24000 | 400 | 2400 | 26400
อื่นๆ ถ้ามี (ให้ระบุรายละเอียด)
| รวมราคารายการที่ 7.1 |  |  |  |  | 2506950 |  | 129546 | 2636496
7.2 | อุปกรณ์ควบคุมอัตโนมัติ (Automatic Control Equipment)
7.2.1 | Automatic Control Valve
7.2.1.1 | Pressure Independent Control Valve On-Off Type
| - 32 มม. ฦ |  |  | ชุด | 3300 | 0 | 150 | 0 | 0
| - 40 มม. ฦ |  |  | ชุด | 4596 | 0 | 200 | 0 | 0
| - 65 มม. ฦ |  | 6 | ชุด | 55000 | 330000 | 500 | 3000 | 333000
7.2.2 | Duct Smoke Detector ( Air Handling Unit) |  |  | ชุด | 16150 | 0 | 500 | 0 | 0
อื่นๆ ถ้ามี (ให้ระบุรายละเอียด)
-
| รวมราคารายการที่ 7.2 |  |  |  |  | 330000 |  | 3000 | 333000
7.3 | ระบบกรองอากาศ (Air Filtration System)
7.3.1 | Pre-Filter
| -Type PF-3 |  |  | ชุด | 650 | 0 | 150 | 0 | 0
7.3.2 | Diff . Press . Switch |  | 6 | ชุด | 2400 | 14400 | 150 | 900 | 15300
7.3.3 | Inclined Manometer |  | 6 | ชุด | 2200 | 13200 | 150 | 900 | 14100
7.3.4 | งานโครงเหล็ก |  |  | ls | 37500 | 0 | 11250 | 0 | 0
อื่นๆ ถ้ามี (ให้ระบุรายละเอียด)
-
-
| รวมราคารายการที่ 7.3 |  |  |  |  | 27600 |  | 1800 | 29400
7.4 | งานท่อ (Piping Work)
7.4.1 | Chilled Water Pipe ท่อเหล็กดำ Sch.40 GR, A มีตะเข็บ
7.4.1.1 | ท่อ Branch
| - 20 มม. Ø |  |  | ม. | 69.5 | 0 | 30 | 0 | 0
| - 25 มม. Ø |  |  | ม. | 103.5 | 0 | 45 | 0 | 0
| - 32 มม. Ø |  |  | ม. | 140 | 0 | 60 | 0 | 0
| - 40 มม. Ø |  |  | ม. | 167 | 0 | 70 | 0 | 0
| - 50 มม. Ø |  |  | ม. | 225 | 0 | 95 | 0 | 0
| - 65 มม. Ø |  | 156 | ม. | 357 | 55692 | 150 | 23400 | 79092
| - 80 มม. Ø |  | 171.6 | ม. | 467 | 80137 | 200 | 34320 | 114457
| - 100 มม. Ø |  | 113.3 | ม. | 665 | 75345 | 280 | 31724 | 107069
| - Fitting |  | 1 | ls | 105587 | 105587 | 31676 | 31676 | 137263
| - Hanger & Support |  | 1 | ls | 42235 | 42235 | 12671 | 12671 | 54906
| - ค่าทดสอบ, ทำความสะอาดและทาสีท่อ |  | 1 | ls | 21117 | 21117 | 6335 | 6335 | 27452
7.4.2 | ท่อพีวีซีชั้น 8.5 (PVC Pipe Class 8.5)
| - 20 มม. Ø |  |  | ม. | 12 | 0 | 30 | 0 | 0 | ราคากระทรวงพาณิชย์ กย. 2564 | 48.23 | 12
| - 25 มม. Ø |  |  | ม. | 16 | 0 | 30 | 0 | 0 | ราคากระทรวงพาณิชย์ กย. 2564 | 63.7 | 16
| - 35 มม. Ø |  |  | ม. | 20 | 0 | 30 | 0 | 0 | ราคากระทรวงพาณิชย์ กย. 2564 | 79.17 | 20
| - 40 มม. Ø |  | 12 | ม. | 26 | 312 | 30 | 360 | 672 | ราคากระทรวงพาณิชย์ กย. 2564 | 103.74 | 26
| - 50 มม. Ø |  |  | ม. | 41 | 0 | 40 | 0 | 0 | ราคากระทรวงพาณิชย์ กย. 2564 | 163.8 | 41
| - Fitting |  | 1 | ls | 156 | 156 | 47 | 47 | 203
| - Hanger & Support |  | 1 | ls | 94 | 94 | 28 | 28 | 122
| - ค่าทดสอบ, ทำความสะอาดและทาสีท่อ |  | 1 | ls | 31 | 31 | 9 | 9 | 40
อื่นๆ ถ้ามี (ให้ระบุรายละเอียด)
| รวมราคารายการที่ 7.4 |  |  |  |  | 380706 |  | 140570 | 521276
7.5 | ฉนวนหุ้มท่อ (Pipe Insulation)
7.5.1 | 19-mm Closed Cell Foam (Drain Pipe)
| - 20 มม. Ø |  | 0 | ม. | 59 | 0 | 20 | 0 | 0
| - 25 มม. Ø |  | 0 | ม. | 69 | 0 | 26 | 0 | 0
| - 32 มม. Ø |  | 0 | ม. | 92 | 0 | 33 | 0 | 0
| - 40 มม. Ø |  | 12 | ม. | 93 | 1116 | 39 | 468 | 1584
7.5.1 | 25-mm Closed Cell Foam (Chilled Water Pipe)
| - 20 มม. Ø |  | 0 | ม. | 69 | 0 | 20 | 0 | 0
| - 25 มม. Ø |  | 0 | ม. | 85 | 0 | 26 | 0 | 0
| - 32 มม. Ø |  | 0 | ม. | 96 | 0 | 33 | 0 | 0
| - 40 มม. Ø |  | 0 | ม. | 108 | 0 | 39 | 0 | 0
7.5.2 | 32-mm Closed Cell Foam (Chilled Water Pipe)
| - 32 มม. Ø |  |  | ม. | 108 | 0 | 33 | 0 | 0
| - 40 มม. Ø |  |  | ม. | 164 | 0 | 39 | 0 | 0
| - 50 มม. Ø |  | 0 | ม. | 200 | 0 | 52 | 0 | 0
| - 65 มม. Ø |  | 156 | ม. | 256 | 39936 | 65 | 10140 | 50076
| - 80 มม. Ø |  | 171.6 | ม. | 302 | 51823 | 78 | 13385 | 65208
| - 100 มม. Ø |  | 113.3 | ม. | 367 | 41581 | 104 | 11783 | 53364
อื่นๆ ถ้ามี (ให้ระบุรายละเอียด)
-
| รวมราคารายการที่ 7.5 |  |  |  |  | 134456 |  | 35776 | 170232
7.6 | วาล์วและอุปกรณ์ประกอบ (Valve & Pipe Accessories)
7.6.1 | Gate Valve 150 PSI WOG
| - 20 มม. Ø |  |  | ชุด | 880 | 0 | 150 | 0 | 0 | ราคากระทรวงพาณิชย์ กย. 2564
| - 25 มม. Ø |  |  | ชุด | 1316 | 0 | 200 | 0 | 0 | ราคากระทรวงพาณิชย์ กย. 2564
| - 32 มม. Ø |  | 0 | ชุด | 1984 | 0 | 250 | 0 | 0 | ราคากระทรวงพาณิชย์ กย. 2564
| - 40 มม. Ø |  |  | ชุด | 2610 | 0 | 300 | 0 | 0 | ราคากระทรวงพาณิชย์ กย. 2564
| - 50 มม. Ø |  |  | ชุด | 4040 | 0 | 400 | 0 | 0 | ราคากระทรวงพาณิชย์ กย. 2564
7.6.2 | Butterfly Valve 150 PSI WOG
| - 65 มม. Ø |  |  | ชุด | 1862 | 0 | 500 | 0 | 0
| - 80 มม. Ø |  | 12 | ชุด | 2159 | 25908 | 600 | 7200 | 33108
| - 100 มม. Ø |  |  | ชุด | 2811 | 0 | 800 | 0 | 0
| - 250 มม. Ø |  |  | ชุด | 14327 | 0 | 2000 | 0 | 0
7.6.3 | Strainer 150 PSI WOG
| - 20 มม. Ø |  | 0 | ชุด | 350 | 0 | 150 | 0 | 0
| - 32 มม. Ø |  | 0 | ชุด | 1084 | 0 | 250 | 0 | 0
| - 40 มม. Ø |  | 0 | ชุด | 1710 | 0 | 300 | 0 | 0
| - 50 มม. Ø |  |  | ชุด | 2839 | 0 | 400 | 0 | 0
| - 65 มม. Ø |  |  | ชุด | 4375 | 0 | 500 | 0 | 0
| - 80 มม. Ø |  | 6 | ชุด | 4489 | 26934 | 600 | 3600 | 30534
| - 100 มม. Ø |  |  | ชุด | 6528 | 0 | 800 | 0 | 0
7.6.4 | Flexible Pipe Connector 1,034 kPa WOG
| - 32 มม. Ø |  |  | ชุด | 1863 | 0 | 250 | 0 | 0
| - 40 มม. Ø |  |  | ชุด | 2130 | 0 | 300 | 0 | 0
| - 65 มม. Ø |  |  | ชุด | 3876 | 0 | 500 | 0 | 0
| - 80 มม. Ø |  | 12 | ชุด | 4175 | 50100 | 600 | 7200 | 57300
| - 100 มม. Ø |  |  | ชุด | 5541 | 0 | 800 | 0 | 0
| - 250 มม. Ø |  |  |  | 18915 | 0 | 2000 | 0 | 0
7.6.5 | Globe Valve 1,034 kPa WOG
| - 25 มม. Ø |  | 6 | ชุด | 300 | 1800 | 200 | 1200 | 3000
7.6.6 | Automatic Air Vent
| - 25 มม. Ø |  | 6 | ชุด | 2400 | 14400 | 200 | 1200 | 15600
7.6.7 | Pressure Gauge |  | 12 | ชุด | 1452 | 17424 | 100 | 1200 | 18624
7.6.8 | Thermometer |  | 12 | ชุด | 1590 | 19080 | 100 | 1200 | 20280
อื่นๆ ถ้ามี (ให้ระบุรายละเอียด)
-
| รวมราคารายการที่ 7.6 |  |  |  |  | 155646 |  | 22800 | 178446
7.7 | ระบบไฟฟ้าและควบคุม (Electrical & Control System)
7.7.1 | Panel Board No. (Included VSD)
| - W1C-7AP1 |  | 1 | ชุด | 89000 | 89000 | 8900 | 8900 | 97900
| - W1C-7AP2 |  | 1 | ชุด | 89000 | 89000 | 8900 | 8900 | 97900
| - W1C-7AP3 |  | 1 | ชุด | 89000 | 89000 | 8900 | 8900 | 97900
| - W2C-7AP1 |  | 1 | ชุด | 89000 | 89000 | 8900 | 8900 | 97900
| - W2C-7AP2 |  | 1 | ชุด | 89000 | 89000 | 8900 | 8900 | 97900
| - W2C-7AP3 |  | 1 | ชุด | 89000 | 89000 | 8900 | 8900 | 97900
|  |  |  | ชุด | 33000 | 0 | 1500 | 0 | 0
7.7.2 | สายไฟฟ้าชนิด IEC 01
| - 2.5 มม² |  |  | ม. | 9 | 0 | 7 | 0 | 0 | ราคากระทรวงพาณิชย์ กย. 2564 | 912.1 | 9
| - 6 มม² |  | 180 | ม. | 23 | 4140 | 12 | 2160 | 6300 | ราคากระทรวงพาณิชย์ กย. 2564 | 2264.2 | 23
7.7.3 | ท่อร้อยสายไฟฟ้าชนิด IMC (IMC Conduit)
| - 15 มม. Ø |  |  | ม. | 56 | 0 | 26 | 0 | 0 | ราคากระทรวงพาณิชย์ กย. 2564 | 169.2 | 56
| - 20 มม. Ø |  | 180 | ม. | 75 | 13500 | 28 | 5040 | 18540 | ราคากระทรวงพาณิชย์ กย. 2564 | 225 | 75
| - Fitting Hanger & support |  | 1 | ls | 2025 | 2025 | 607.5 | 608 | 2633
อื่นๆ ถ้ามี (ให้ระบุรายละเอียด)
| รวมราคารายการที่ 7.7 |  |  |  |  | 553665 |  | 61208 | 614873
7.8 | หมวดงานเชื่อมต่อกับระบบ BAS
7.8.1 | Workstation |  |  | ชุด | 690000 | 0 | 17250 | 0 | 0
7.8.2 | Controller |  |  | ชุด | 80000 | 0 | 2000 | 0 | 0
7.8.3 | Sensor |  |  |  | 950000 | 0 | 14250 | 0 | 0
| - Diff. Pressure Switch |  | 6 | ชุด | 2650 | 15900 | 500 | 3000 | 18900
| - Room Temp. Sensor |  | 6 | ชุด | 560 | 3360 | 500 | 3000 | 6360
| - Pres. Independent |  |  | ชุด | 1340 | 0 | 500 | 0 | 0
| - Duct Temp. Sensor |  |  | ชุด | 760 | 0 | 500 | 0 | 0
| - Air Flow Switch |  | 6 | ชุด | 1340 | 8040 | 500 | 3000 | 11040
| - Room Humidity Sensor |  |  | ชุด
| - Duct Pressure Transmitter |  | 6 | ชุด | 4550 | 27300 | 1365 | 8190 | 35490
7.8.4 | สายควบคุมสัญญาณ (Control Cable)
| - CVVS 12C- 1 มม² |  | 350 | ม. | 139 | 48650 | 21 | 7350 | 56000
| - CVV 12C - 1 มม² |  | 200 | ม. | 103 | 20600 | 15 | 3000 | 23600
| - UTP Cat. 6 A 4 Pairs |  |  | ม.
| - Fiber Optic Cable 4 Core Multimode |  |  | ม. | 24 | 0 | 8 | 0 | 0
| - RS485 Cable |  |  | ม. | 15 | 0 | 5 | 0 | 0
| - Accessreis |  | 1 | ls | 3462.5 | 3463 | 19745 | 19745 | 23208
7.8.5 | ท่อร้อยสายไฟฟ้าชนิด IMC (IMC Conduit)
| - 15 มม. Ø |  | 30 | ม. | 56 | 1680 | 28 | 840 | 2520 | ราคากระทรวงพาณิชย์ กย. 2564 | 169.2 | 56
| - Fitting, Hanger & Support |  | 1 | ls | 252 | 252 | 58174 | 58174 | 58426
7.8.6 | กล่องเดินสายไฟฟ้า (Wireway)
| - 100 mm x 100 mm |  |  | ม. | 316 | 0 | 50 | 0 | 0
| - Fitting, Hanger & Support |  |  | ls | 0 | 0 | 16637 | 0 | 0
| รวมราคารายการที่ 7.8 |  |  |  |  | 129245 |  | 106299 | 235544
7.8 | หมวดงานเชื่อมต่อกับระบบ BAS
7.8.1 | Workstation |  |  | ชุด | 690000 | 0 | 17250 | 0 | 0
7.8.2 | Controller |  |  | ชุด | 80000 | 0 | 2000 | 0 | 0
7.8.3 | Sensor |  |  |  | 950000 | 0 | 14250 | 0 | 0
| - Diff. Pressure Switch |  | 6 | ชุด | 2650 | 15900 | 500 | 3000 | 18900
| - Room Temp. Sensor |  | 6 | ชุด | 560 | 3360 | 500 | 3000 | 6360
| - Pres. Independent |  |  | ชุด | 1340 | 0 | 500 | 0 | 0
| - Duct Temp. Sensor |  |  | ชุด | 760 | 0 | 500 | 0 | 0
| - Air Flow Switch |  | 6 | ชุด | 1340 | 8040 | 500 | 3000 | 11040
| - Room Humidity Sensor |  |  | ชุด
| - Duct Pressure Transmitter |  | 6 | ชุด | 4550 | 27300 | 1365 | 8190 | 35490
7.8.4 | สายควบคุมสัญญาณ (Control Cable)
| - CVVS 12C- 1 มม² |  | 350 | ม. | 139 | 48650 | 21 | 7350 | 56000
| - CVV 12C - 1 มม² |  | 200 | ม. | 103 | 20600 | 15 | 3000 | 23600
| - UTP Cat. 6 A 4 Pairs |  |  | ม.
| - Fiber Optic Cable 4 Core Multimode |  |  | ม. | 24 | 0 | 8 | 0 | 0
| - RS485 Cable |  |  | ม. | 15 | 0 | 5 | 0 | 0
| - Accessreis |  | 1 | ls | 3462.5 | 3463 | 19745 | 19745 | 23208
7.8.5 | ท่อร้อยสายไฟฟ้าชนิด IMC (IMC Conduit)
| - 15 มม. Ø |  | 30 | ม. | 56 | 1680 | 28 | 840 | 2520 | ราคากระทรวงพาณิชย์ กย. 2564 | 169.2 | 56
| - Fitting, Hanger & Support |  | 1 | ls | 252 | 252 | 58174 | 58174 | 58426
7.8.6 | กล่องเดินสายไฟฟ้า (Wireway)
| - 100 mm x 100 mm |  |  | ม. | 316 | 0 | 50 | 0 | 0
| - Fitting, Hanger & Support |  |  | ls | 0 | 0 | 16637 | 0 | 0
| รวมราคารายการที่ 7.8 |  |  |  |  | 129245 |  | 106299 | 235544

## 06.AC อาคารทิศตะวันตก (8FL)
|  |  |  | แบบแสดงรายการ ปริมาณงาน และราคา |  |  |  | แบบ ปร. 4
กลุ่มงาน/งาน : |  | กลุ่มงานที่ 1 / หมวดงานระบบปรับอากาศ และระบายอากาศ
ชื่อโครงการ / งานก่อสร้าง : โครงการพัฒนาพื้นที่ส่วนขยายศูนย์ราชการเฉลิมพระเกียรติ ๘๐ พรรษา ๕ ธันวาคม ๒๕๕๐ พื้นที่โซน C
สัญญาก่อสร้างอาคารทิศตะวันตก (ส่วนงานโครงสร้าง งานสถาปัตยกรรม และงานระบบหลัก)
สถานที่ก่อสร้าง : |  | ศูนย์ราชการเฉลิมพระเกียรติ ถนนแจ้งวัฒนะ กรุงเทพมหานคร |  |  | แบบเลขที่
หน่วยงานเจ้าของโครงการ/งานก่อสร้าง : บริษัท ธนารักษ์พัฒนาสินทรัพย์ จำกัด
คำนวณราคากลางโดย : |  |  |  | เมื่อวันที่ |  | เดือน |  | พ.ศ. |  | หน่วย : บาท
ลำดับที่ | รายการ |  | จำนวน | หน่วย | ค่าวัสดุ |  | ค่าแรงงาน |  | รวมค่าวัสดุ | หมายเหตุ
[5 empty] | ราคาหน่วยละ | จำนวนเงิน | ราคาหน่วยละ | จำนวนเงิน | และค่าแรงงาน
7. | งานระบบปรับอากาศ และระบายอากาศ ชั้น 8
7.1 | เครื่องส่งลมเย็นขนาดใหญ่ (Air Handling Unit) |  | 1 | งาน |  | 2506950 |  | 129546 | 2636496
7.2 | อุปกรณ์ควบคุมอัตโนมัติ (Automatic Control Equipment) |  | 1 | งาน |  | 330000 |  | 3000 | 333000
7.3 | ระบบกรองอากาศ (Air Filtration System) |  | 1 | งาน |  | 27600 |  | 1800 | 29400
7.4 | งานท่อ (Piping Work) |  | 1 | งาน |  | 380706 |  | 140570 | 521276
7.5 | ฉนวนหุ้มท่อ (Pipe Insulation) |  | 1 | งาน |  | 134456 |  | 35776 | 170232
7.6 | วาล์วและอุปกรณ์ประกอบ (Valve & Pipe Accessories) |  | 1 | งาน |  | 155646 |  | 22800 | 178446
7.7 | ระบบไฟฟ้าและควบคุม (Electrical & Control System) |  | 1 | งาน |  | 553665 |  | 61208 | 614873
0 | 0 |  |  | งาน |  | 0 |  | 0 | 0
| รวมราคางานระบบปรับอากาศ และระบายอากาศ ชั้น 8 |  |  |  |  | 4089023 |  | 394700 | 4483723
7.1 | เครื่องส่งลมเย็นขนาดใหญ่ (Air Handling Unit)
7.1.1 | เครื่องส่งลมเย็นขนาดใหญ่( Double Skin) Unit No. (included filter)
| - W1C-8A-01 (127.9 kW, 8000 L/s) |  | 1 | ชุด | 409425 | 409425 | 20471.25 | 20471 | 429896
| - W1C-8A-02 (127.9 kW, 8000 L/s) |  | 1 | ชุด | 409425 | 409425 | 20471.25 | 20471 | 429896
| - W1C-8A-03 (127.9 kW, 8000 L/s) |  | 1 | ชุด | 409425 | 409425 | 20471.25 | 20471 | 429896
| - W2C-8A-01 (127.9 kW, 8000 L/s) |  | 1 | ชุด | 409425 | 409425 | 20471.25 | 20471 | 429896
| - W2C-8A-02 (127.9 kW, 8000 L/s) |  | 1 | ชุด | 409425 | 409425 | 20471.25 | 20471 | 429896
| - W2C-8A-03 (127.9 kW, 8000 L/s) |  | 1 | ชุด | 409425 | 409425 | 20471.25 | 20471 | 429896
| - Space Thermostat |  | 6 | ชุด | 2000 | 12000 | Included |  | 12000
7.1.2 | อุปกรณ์ลดแรงสั่นสะเทือน (Vibration Isolator) |  | 6 | ชุด | 2400 | 14400 | 720 | 4320 | 18720
7.1.3 | ฐานแท่นคอนกรีต (Concrete Foundation) |  | 6 | ชุด | 4000 | 24000 | 400 | 2400 | 26400
อื่นๆ ถ้ามี (ให้ระบุรายละเอียด)
| รวมราคารายการที่ 7.1 |  |  |  |  | 2506950 |  | 129546 | 2636496
7.2 | อุปกรณ์ควบคุมอัตโนมัติ (Automatic Control Equipment)
7.2.1 | Automatic Control Valve
7.2.1.1 | Pressure Independent Control Valve On-Off Type
| - 32 มม. ฦ |  |  | ชุด | 3300 | 0 | 150 | 0 | 0
| - 40 มม. ฦ |  |  | ชุด | 4596 | 0 | 200 | 0 | 0
| - 65 มม. ฦ |  | 6 | ชุด | 55000 | 330000 | 500 | 3000 | 333000
7.2.2 | Duct Smoke Detector ( Air Handling Unit) |  |  | ชุด | 16150 | 0 | 500 | 0 | 0
อื่นๆ ถ้ามี (ให้ระบุรายละเอียด)
-
| รวมราคารายการที่ 7.2 |  |  |  |  | 330000 |  | 3000 | 333000
7.3 | ระบบกรองอากาศ (Air Filtration System)
7.3.1 | Pre-Filter
| -Type PF-3 |  |  | ชุด | 650 | 0 | 150 | 0 | 0
7.3.2 | Diff . Press . Switch |  | 6 | ชุด | 2400 | 14400 | 150 | 900 | 15300
7.3.3 | Inclined Manometer |  | 6 | ชุด | 2200 | 13200 | 150 | 900 | 14100
7.3.4 | งานโครงเหล็ก |  |  | ls | 37500 | 0 | 11250 | 0 | 0
อื่นๆ ถ้ามี (ให้ระบุรายละเอียด)
-
-
| รวมราคารายการที่ 7.3 |  |  |  |  | 27600 |  | 1800 | 29400
7.4 | งานท่อ (Piping Work)
7.4.1 | Chilled Water Pipe ท่อเหล็กดำ Sch.40 GR, A มีตะเข็บ
7.4.1.1 | ท่อ Branch
| - 20 มม. Ø |  |  | ม. | 69.5 | 0 | 30 | 0 | 0
| - 25 มม. Ø |  |  | ม. | 103.5 | 0 | 45 | 0 | 0
| - 32 มม. Ø |  |  | ม. | 140 | 0 | 60 | 0 | 0
| - 40 มม. Ø |  |  | ม. | 167 | 0 | 70 | 0 | 0
| - 50 มม. Ø |  |  | ม. | 225 | 0 | 95 | 0 | 0
| - 65 มม. Ø |  | 156 | ม. | 357 | 55692 | 150 | 23400 | 79092
| - 80 มม. Ø |  | 171.6 | ม. | 467 | 80137 | 200 | 34320 | 114457
| - 100 มม. Ø |  | 113.3 | ม. | 665 | 75345 | 280 | 31724 | 107069
| - Fitting |  | 1 | ls | 105587 | 105587 | 31676 | 31676 | 137263
| - Hanger & Support |  | 1 | ls | 42235 | 42235 | 12671 | 12671 | 54906
| - ค่าทดสอบ, ทำความสะอาดและทาสีท่อ |  | 1 | ls | 21117 | 21117 | 6335 | 6335 | 27452
7.4.2 | ท่อพีวีซีชั้น 8.5 (PVC Pipe Class 8.5)
| - 20 มม. Ø |  |  | ม. | 12 | 0 | 30 | 0 | 0 | ราคากระทรวงพาณิชย์ กย. 2564 | 48.23 | 12
| - 25 มม. Ø |  |  | ม. | 16 | 0 | 30 | 0 | 0 | ราคากระทรวงพาณิชย์ กย. 2564 | 63.7 | 16
| - 35 มม. Ø |  |  | ม. | 20 | 0 | 30 | 0 | 0 | ราคากระทรวงพาณิชย์ กย. 2564 | 79.17 | 20
| - 40 มม. Ø |  | 12 | ม. | 26 | 312 | 30 | 360 | 672 | ราคากระทรวงพาณิชย์ กย. 2564 | 103.74 | 26
| - 50 มม. Ø |  |  | ม. | 41 | 0 | 40 | 0 | 0 | ราคากระทรวงพาณิชย์ กย. 2564 | 163.8 | 41
| - Fitting |  | 1 | ls | 156 | 156 | 47 | 47 | 203
| - Hanger & Support |  | 1 | ls | 94 | 94 | 28 | 28 | 122
| - ค่าทดสอบ, ทำความสะอาดและทาสีท่อ |  | 1 | ls | 31 | 31 | 9 | 9 | 40
อื่นๆ ถ้ามี (ให้ระบุรายละเอียด)
| รวมราคารายการที่ 7.4 |  |  |  |  | 380706 |  | 140570 | 521276
7.5 | ฉนวนหุ้มท่อ (Pipe Insulation)
7.5.1 | 19-mm Closed Cell Foam (Drain Pipe)
| - 20 มม. Ø |  | 0 | ม. | 59 | 0 | 20 | 0 | 0
| - 25 มม. Ø |  | 0 | ม. | 69 | 0 | 26 | 0 | 0
| - 32 มม. Ø |  | 0 | ม. | 92 | 0 | 33 | 0 | 0
| - 40 มม. Ø |  | 12 | ม. | 93 | 1116 | 39 | 468 | 1584
7.5.1 | 25-mm Closed Cell Foam (Chilled Water Pipe)
| - 20 มม. Ø |  | 0 | ม. | 69 | 0 | 20 | 0 | 0
| - 25 มม. Ø |  | 0 | ม. | 85 | 0 | 26 | 0 | 0
| - 32 มม. Ø |  | 0 | ม. | 96 | 0 | 33 | 0 | 0
| - 40 มม. Ø |  | 0 | ม. | 108 | 0 | 39 | 0 | 0
7.5.2 | 32-mm Closed Cell Foam (Chilled Water Pipe)
| - 32 มม. Ø |  |  | ม. | 108 | 0 | 33 | 0 | 0
| - 40 มม. Ø |  |  | ม. | 164 | 0 | 39 | 0 | 0
| - 50 มม. Ø |  | 0 | ม. | 200 | 0 | 52 | 0 | 0
| - 65 มม. Ø |  | 156 | ม. | 256 | 39936 | 65 | 10140 | 50076
| - 80 มม. Ø |  | 171.6 | ม. | 302 | 51823 | 78 | 13385 | 65208
| - 100 มม. Ø |  | 113.3 | ม. | 367 | 41581 | 104 | 11783 | 53364
อื่นๆ ถ้ามี (ให้ระบุรายละเอียด)
-
| รวมราคารายการที่ 7.5 |  |  |  |  | 134456 |  | 35776 | 170232
7.6 | วาล์วและอุปกรณ์ประกอบ (Valve & Pipe Accessories)
7.6.1 | Gate Valve 150 PSI WOG
| - 20 มม. Ø |  |  | ชุด | 880 | 0 | 150 | 0 | 0 | ราคากระทรวงพาณิชย์ กย. 2564
| - 25 มม. Ø |  |  | ชุด | 1316 | 0 | 200 | 0 | 0 | ราคากระทรวงพาณิชย์ กย. 2564
| - 32 มม. Ø |  | 0 | ชุด | 1984 | 0 | 250 | 0 | 0 | ราคากระทรวงพาณิชย์ กย. 2564
| - 40 มม. Ø |  |  | ชุด | 2610 | 0 | 300 | 0 | 0 | ราคากระทรวงพาณิชย์ กย. 2564
| - 50 มม. Ø |  |  | ชุด | 4040 | 0 | 400 | 0 | 0 | ราคากระทรวงพาณิชย์ กย. 2564
7.6.2 | Butterfly Valve 150 PSI WOG
| - 65 มม. Ø |  |  | ชุด | 1862 | 0 | 500 | 0 | 0
| - 80 มม. Ø |  | 12 | ชุด | 2159 | 25908 | 600 | 7200 | 33108
| - 100 มม. Ø |  |  | ชุด | 2811 | 0 | 800 | 0 | 0
| - 250 มม. Ø |  |  | ชุด | 14327 | 0 | 2000 | 0 | 0
7.6.3 | Strainer 150 PSI WOG
| - 20 มม. Ø |  | 0 | ชุด | 350 | 0 | 150 | 0 | 0
| - 32 มม. Ø |  | 0 | ชุด | 1084 | 0 | 250 | 0 | 0
| - 40 มม. Ø |  | 0 | ชุด | 1710 | 0 | 300 | 0 | 0
| - 50 มม. Ø |  |  | ชุด | 2839 | 0 | 400 | 0 | 0
| - 65 มม. Ø |  |  | ชุด | 4375 | 0 | 500 | 0 | 0
| - 80 มม. Ø |  | 6 | ชุด | 4489 | 26934 | 600 | 3600 | 30534
| - 100 มม. Ø |  |  | ชุด | 6528 | 0 | 800 | 0 | 0
7.6.4 | Flexible Pipe Connector 1,034 kPa WOG
| - 32 มม. Ø |  |  | ชุด | 1863 | 0 | 250 | 0 | 0
| - 40 มม. Ø |  |  | ชุด | 2130 | 0 | 300 | 0 | 0
| - 65 มม. Ø |  |  | ชุด | 3876 | 0 | 500 | 0 | 0
| - 80 มม. Ø |  | 12 | ชุด | 4175 | 50100 | 600 | 7200 | 57300
| - 100 มม. Ø |  |  | ชุด | 5541 | 0 | 800 | 0 | 0
| - 250 มม. Ø |  |  |  | 18915 | 0 | 2000 | 0 | 0
7.6.5 | Globe Valve 1,034 kPa WOG
| - 25 มม. Ø |  | 6 | ชุด | 300 | 1800 | 200 | 1200 | 3000
7.6.6 | Automatic Air Vent
| - 25 มม. Ø |  | 6 | ชุด | 2400 | 14400 | 200 | 1200 | 15600
7.6.7 | Pressure Gauge |  | 12 | ชุด | 1452 | 17424 | 100 | 1200 | 18624
7.6.8 | Thermometer |  | 12 | ชุด | 1590 | 19080 | 100 | 1200 | 20280
อื่นๆ ถ้ามี (ให้ระบุรายละเอียด)
-
| รวมราคารายการที่ 7.6 |  |  |  |  | 155646 |  | 22800 | 178446
7.7 | ระบบไฟฟ้าและควบคุม (Electrical & Control System)
7.7.1 | Panel Board No. (Included VSD)
| - W1C-8AP1 |  | 1 | ชุด | 89000 | 89000 | 8900 | 8900 | 97900
| - W1C-8AP2 |  | 1 | ชุด | 89000 | 89000 | 8900 | 8900 | 97900
| - W1C-8AP3 |  | 1 | ชุด | 89000 | 89000 | 8900 | 8900 | 97900
| - W2C-8AP1 |  | 1 | ชุด | 89000 | 89000 | 8900 | 8900 | 97900
| - W2C-8AP2 |  | 1 | ชุด | 89000 | 89000 | 8900 | 8900 | 97900
| - W2C-8AP3 |  | 1 | ชุด | 89000 | 89000 | 8900 | 8900 | 97900
|  |  |  | ชุด | 33000 | 0 | 1500 | 0 | 0
7.7.2 | สายไฟฟ้าชนิด IEC 01
| - 2.5 มม² |  |  | ม. | 9 | 0 | 7 | 0 | 0 | ราคากระทรวงพาณิชย์ กย. 2564 | 912.1 | 9
| - 6 มม² |  | 180 | ม. | 23 | 4140 | 12 | 2160 | 6300 | ราคากระทรวงพาณิชย์ กย. 2564 | 2264.2 | 23
7.7.3 | ท่อร้อยสายไฟฟ้าชนิด IMC (IMC Conduit)
| - 15 มม. Ø |  |  | ม. | 56 | 0 | 26 | 0 | 0 | ราคากระทรวงพาณิชย์ กย. 2564 | 169.2 | 56
| - 20 มม. Ø |  | 180 | ม. | 75 | 13500 | 28 | 5040 | 18540 | ราคากระทรวงพาณิชย์ กย. 2564 | 225 | 75
| - Fitting Hanger & support |  | 1 | ls | 2025 | 2025 | 607.5 | 608 | 2633
อื่นๆ ถ้ามี (ให้ระบุรายละเอียด)
| รวมราคารายการที่ 7.7 |  |  |  |  | 553665 |  | 61208 | 614873
7.8 | หมวดงานเชื่อมต่อกับระบบ BAS
7.8.1 | Workstation |  |  | ชุด | 690000 | 0 | 17250 | 0 | 0
7.8.2 | Controller |  |  | ชุด | 80000 | 0 | 2000 | 0 | 0
7.8.3 | Sensor |  |  |  | 950000 | 0 | 14250 | 0 | 0
| - Diff. Pressure Switch |  | 6 | ชุด | 2650 | 15900 | 500 | 3000 | 18900
| - Room Temp. Sensor |  | 6 | ชุด | 560 | 3360 | 500 | 3000 | 6360
| - Pres. Independent |  |  | ชุด | 1340 | 0 | 500 | 0 | 0
| - Duct Temp. Sensor |  |  | ชุด | 760 | 0 | 500 | 0 | 0
| - Air Flow Switch |  | 6 | ชุด | 1340 | 8040 | 500 | 3000 | 11040
| - Room Humidity Sensor |  |  | ชุด
| - Duct Pressure Transmitter |  | 6 | ชุด | 4550 | 27300 | 1365 | 8190 | 35490
7.8.4 | สายควบคุมสัญญาณ (Control Cable)
| - CVVS 12C- 1 มม² |  | 350 | ม. | 139 | 48650 | 21 | 7350 | 56000
| - CVV 12C - 1 มม² |  | 200 | ม. | 103 | 20600 | 15 | 3000 | 23600
| - UTP Cat. 6 A 4 Pairs |  |  | ม.
| - Fiber Optic Cable 4 Core Multimode |  |  | ม. | 24 | 0 | 8 | 0 | 0
| - RS485 Cable |  |  | ม. | 15 | 0 | 5 | 0 | 0
| - Accessreis |  | 1 | ls | 3462.5 | 3463 | 19745 | 19745 | 23208
7.8.5 | ท่อร้อยสายไฟฟ้าชนิด IMC (IMC Conduit)
| - 15 มม. Ø |  | 30 | ม. | 56 | 1680 | 28 | 840 | 2520 | ราคากระทรวงพาณิชย์ กย. 2564 | 169.2 | 56
| - Fitting, Hanger & Support |  | 1 | ls | 252 | 252 | 58174 | 58174 | 58426
7.8.6 | กล่องเดินสายไฟฟ้า (Wireway)
| - 100 mm x 100 mm |  |  | ม. | 316 | 0 | 50 | 0 | 0
| - Fitting, Hanger & Support |  |  | ls | 0 | 0 | 16637 | 0 | 0
| รวมราคารายการที่ 7.8 |  |  |  |  | 129245 |  | 106299 | 235544

## 06.AC อาคารทิศตะวันตก (9FL)
|  |  |  | แบบแสดงรายการ ปริมาณงาน และราคา |  |  |  | แบบ ปร. 4
กลุ่มงาน/งาน : |  | กลุ่มงานที่ 1 / หมวดงานระบบปรับอากาศ และระบายอากาศ
ชื่อโครงการ / งานก่อสร้าง : โครงการพัฒนาพื้นที่ส่วนขยายศูนย์ราชการเฉลิมพระเกียรติ ๘๐ พรรษา ๕ ธันวาคม ๒๕๕๐ พื้นที่โซน C
สัญญาก่อสร้างอาคารทิศตะวันตก (ส่วนงานโครงสร้าง งานสถาปัตยกรรม และงานระบบหลัก)
สถานที่ก่อสร้าง : |  | ศูนย์ราชการเฉลิมพระเกียรติ ถนนแจ้งวัฒนะ กรุงเทพมหานคร |  |  | แบบเลขที่
หน่วยงานเจ้าของโครงการ/งานก่อสร้าง : บริษัท ธนารักษ์พัฒนาสินทรัพย์ จำกัด
คำนวณราคากลางโดย : |  |  |  | เมื่อวันที่ |  | เดือน |  | พ.ศ. |  | หน่วย : บาท
ลำดับที่ | รายการ |  | จำนวน | หน่วย | ค่าวัสดุ |  | ค่าแรงงาน |  | รวมค่าวัสดุ | หมายเหตุ
[5 empty] | ราคาหน่วยละ | จำนวนเงิน | ราคาหน่วยละ | จำนวนเงิน | และค่าแรงงาน
7. | งานระบบปรับอากาศ และระบายอากาศ ชั้น 9
7.1 | เครื่องส่งลมเย็นขนาดใหญ่ (Air Handling Unit) |  | 1 | งาน |  | 2506950 |  | 129546 | 2636496
7.2 | อุปกรณ์ควบคุมอัตโนมัติ (Automatic Control Equipment) |  | 1 | งาน |  | 330000 |  | 3000 | 333000
7.3 | ระบบกรองอากาศ (Air Filtration System) |  | 1 | งาน |  | 27600 |  | 1800 | 29400
7.4 | งานท่อ (Piping Work) |  | 1 | งาน |  | 380706 |  | 140570 | 521276
7.5 | ฉนวนหุ้มท่อ (Pipe Insulation) |  | 1 | งาน |  | 134456 |  | 35776 | 170232
7.6 | วาล์วและอุปกรณ์ประกอบ (Valve & Pipe Accessories) |  | 1 | งาน |  | 155646 |  | 22800 | 178446
7.7 | ระบบไฟฟ้าและควบคุม (Electrical & Control System) |  | 1 | งาน |  | 553665 |  | 61208 | 614873
0 | 0 |  |  | งาน |  | 0 |  | 0 | 0
| รวมราคางานระบบปรับอากาศ และระบายอากาศ ชั้น 9 |  |  |  |  | 4089023 |  | 394700 | 4483723
7.1 | เครื่องส่งลมเย็นขนาดใหญ่ (Air Handling Unit)
7.1.1 | เครื่องส่งลมเย็นขนาดใหญ่( Double Skin) Unit No. (included filter)
| - W1C-9A-01 (127.9 kW, 8000 L/s) |  | 1 | ชุด | 409425 | 409425 | 20471.25 | 20471 | 429896
| - W1C-9A-02 (127.9 kW, 8000 L/s) |  | 1 | ชุด | 409425 | 409425 | 20471.25 | 20471 | 429896
| - W1C-9A-03 (127.9 kW, 8000 L/s) |  | 1 | ชุด | 409425 | 409425 | 20471.25 | 20471 | 429896
| - W2C-9A-01 (127.9 kW, 8000 L/s) |  | 1 | ชุด | 409425 | 409425 | 20471.25 | 20471 | 429896
| - W2C-9A-02 (127.9 kW, 8000 L/s) |  | 1 | ชุด | 409425 | 409425 | 20471.25 | 20471 | 429896
| - W2C-9A-03 (127.9 kW, 8000 L/s) |  | 1 | ชุด | 409425 | 409425 | 20471.25 | 20471 | 429896
| - Space Thermostat |  | 6 | ชุด | 2000 | 12000 | Included |  | 12000
7.1.2 | อุปกรณ์ลดแรงสั่นสะเทือน (Vibration Isolator) |  | 6 | ชุด | 2400 | 14400 | 720 | 4320 | 18720
7.1.3 | ฐานแท่นคอนกรีต (Concrete Foundation) |  | 6 | ชุด | 4000 | 24000 | 400 | 2400 | 26400
อื่นๆ ถ้ามี (ให้ระบุรายละเอียด)
| รวมราคารายการที่ 7.1 |  |  |  |  | 2506950 |  | 129546 | 2636496
7.2 | อุปกรณ์ควบคุมอัตโนมัติ (Automatic Control Equipment)
7.2.1 | Automatic Control Valve
7.2.1.1 | Pressure Independent Control Valve On-Off Type
| - 32 มม. ฦ |  |  | ชุด | 3300 | 0 | 150 | 0 | 0
| - 40 มม. ฦ |  |  | ชุด | 4596 | 0 | 200 | 0 | 0
| - 65 มม. ฦ |  | 6 | ชุด | 55000 | 330000 | 500 | 3000 | 333000
7.2.2 | Duct Smoke Detector ( Air Handling Unit) |  |  | ชุด | 16150 | 0 | 500 | 0 | 0
อื่นๆ ถ้ามี (ให้ระบุรายละเอียด)
-
| รวมราคารายการที่ 7.2 |  |  |  |  | 330000 |  | 3000 | 333000
7.3 | ระบบกรองอากาศ (Air Filtration System)
7.3.1 | Pre-Filter
| -Type PF-3 |  |  | ชุด | 650 | 0 | 150 | 0 | 0
7.3.2 | Diff . Press . Switch |  | 6 | ชุด | 2400 | 14400 | 150 | 900 | 15300
7.3.3 | Inclined Manometer |  | 6 | ชุด | 2200 | 13200 | 150 | 900 | 14100
7.3.4 | งานโครงเหล็ก |  |  | ls | 37500 | 0 | 11250 | 0 | 0
อื่นๆ ถ้ามี (ให้ระบุรายละเอียด)
-
-
| รวมราคารายการที่ 7.3 |  |  |  |  | 27600 |  | 1800 | 29400
7.4 | งานท่อ (Piping Work)
7.4.1 | Chilled Water Pipe ท่อเหล็กดำ Sch.40 GR, A มีตะเข็บ
7.4.1.1 | ท่อ Branch
| - 20 มม. Ø |  |  | ม. | 69.5 | 0 | 30 | 0 | 0
| - 25 มม. Ø |  |  | ม. | 103.5 | 0 | 45 | 0 | 0
| - 32 มม. Ø |  |  | ม. | 140 | 0 | 60 | 0 | 0
| - 40 มม. Ø |  |  | ม. | 167 | 0 | 70 | 0 | 0
| - 50 มม. Ø |  |  | ม. | 225 | 0 | 95 | 0 | 0
| - 65 มม. Ø |  | 156 | ม. | 357 | 55692 | 150 | 23400 | 79092
| - 80 มม. Ø |  | 171.6 | ม. | 467 | 80137 | 200 | 34320 | 114457
| - 100 มม. Ø |  | 113.3 | ม. | 665 | 75345 | 280 | 31724 | 107069
| - Fitting |  | 1 | ls | 105587 | 105587 | 31676 | 31676 | 137263
| - Hanger & Support |  | 1 | ls | 42235 | 42235 | 12671 | 12671 | 54906
| - ค่าทดสอบ, ทำความสะอาดและทาสีท่อ |  | 1 | ls | 21117 | 21117 | 6335 | 6335 | 27452
7.4.2 | ท่อพีวีซีชั้น 8.5 (PVC Pipe Class 8.5)
| - 20 มม. Ø |  |  | ม. | 12 | 0 | 30 | 0 | 0 | ราคากระทรวงพาณิชย์ กย. 2564 | 48.23 | 12
| - 25 มม. Ø |  |  | ม. | 16 | 0 | 30 | 0 | 0 | ราคากระทรวงพาณิชย์ กย. 2564 | 63.7 | 16
| - 35 มม. Ø |  |  | ม. | 20 | 0 | 30 | 0 | 0 | ราคากระทรวงพาณิชย์ กย. 2564 | 79.17 | 20
| - 40 มม. Ø |  | 12 | ม. | 26 | 312 | 30 | 360 | 672 | ราคากระทรวงพาณิชย์ กย. 2564 | 103.74 | 26
| - 50 มม. Ø |  |  | ม. | 41 | 0 | 40 | 0 | 0 | ราคากระทรวงพาณิชย์ กย. 2564 | 163.8 | 41
| - Fitting |  | 1 | ls | 156 | 156 | 47 | 47 | 203
| - Hanger & Support |  | 1 | ls | 94 | 94 | 28 | 28 | 122
| - ค่าทดสอบ, ทำความสะอาดและทาสีท่อ |  | 1 | ls | 31 | 31 | 9 | 9 | 40
อื่นๆ ถ้ามี (ให้ระบุรายละเอียด)
| รวมราคารายการที่ 7.4 |  |  |  |  | 380706 |  | 140570 | 521276
7.5 | ฉนวนหุ้มท่อ (Pipe Insulation)
7.5.1 | 19-mm Closed Cell Foam (Drain Pipe)
| - 20 มม. Ø |  | 0 | ม. | 59 | 0 | 20 | 0 | 0
| - 25 มม. Ø |  | 0 | ม. | 69 | 0 | 26 | 0 | 0
| - 32 มม. Ø |  | 0 | ม. | 92 | 0 | 33 | 0 | 0
| - 40 มม. Ø |  | 12 | ม. | 93 | 1116 | 39 | 468 | 1584
7.5.1 | 25-mm Closed Cell Foam (Chilled Water Pipe)
| - 20 มม. Ø |  | 0 | ม. | 69 | 0 | 20 | 0 | 0
| - 25 มม. Ø |  | 0 | ม. | 85 | 0 | 26 | 0 | 0
| - 32 มม. Ø |  | 0 | ม. | 96 | 0 | 33 | 0 | 0
| - 40 มม. Ø |  | 0 | ม. | 108 | 0 | 39 | 0 | 0
7.5.2 | 32-mm Closed Cell Foam (Chilled Water Pipe)
| - 32 มม. Ø |  |  | ม. | 108 | 0 | 33 | 0 | 0
| - 40 มม. Ø |  |  | ม. | 164 | 0 | 39 | 0 | 0
| - 50 มม. Ø |  | 0 | ม. | 200 | 0 | 52 | 0 | 0
| - 65 มม. Ø |  | 156 | ม. | 256 | 39936 | 65 | 10140 | 50076
| - 80 มม. Ø |  | 171.6 | ม. | 302 | 51823 | 78 | 13385 | 65208
| - 100 มม. Ø |  | 113.3 | ม. | 367 | 41581 | 104 | 11783 | 53364
อื่นๆ ถ้ามี (ให้ระบุรายละเอียด)
-
| รวมราคารายการที่ 7.5 |  |  |  |  | 134456 |  | 35776 | 170232
7.6 | วาล์วและอุปกรณ์ประกอบ (Valve & Pipe Accessories)
7.6.1 | Gate Valve 150 PSI WOG
| - 20 มม. Ø |  |  | ชุด | 880 | 0 | 150 | 0 | 0 | ราคากระทรวงพาณิชย์ กย. 2564
| - 25 มม. Ø |  |  | ชุด | 1316 | 0 | 200 | 0 | 0 | ราคากระทรวงพาณิชย์ กย. 2564
| - 32 มม. Ø |  | 0 | ชุด | 1984 | 0 | 250 | 0 | 0 | ราคากระทรวงพาณิชย์ กย. 2564
| - 40 มม. Ø |  |  | ชุด | 2610 | 0 | 300 | 0 | 0 | ราคากระทรวงพาณิชย์ กย. 2564
| - 50 มม. Ø |  |  | ชุด | 4040 | 0 | 400 | 0 | 0 | ราคากระทรวงพาณิชย์ กย. 2564
7.6.2 | Butterfly Valve 150 PSI WOG
| - 65 มม. Ø |  |  | ชุด | 1862 | 0 | 500 | 0 | 0
| - 80 มม. Ø |  | 12 | ชุด | 2159 | 25908 | 600 | 7200 | 33108
| - 100 มม. Ø |  |  | ชุด | 2811 | 0 | 800 | 0 | 0
| - 250 มม. Ø |  |  | ชุด | 14327 | 0 | 2000 | 0 | 0
7.6.3 | Strainer 150 PSI WOG
| - 20 มม. Ø |  | 0 | ชุด | 350 | 0 | 150 | 0 | 0
| - 32 มม. Ø |  | 0 | ชุด | 1084 | 0 | 250 | 0 | 0
| - 40 มม. Ø |  | 0 | ชุด | 1710 | 0 | 300 | 0 | 0
| - 50 มม. Ø |  |  | ชุด | 2839 | 0 | 400 | 0 | 0
| - 65 มม. Ø |  |  | ชุด | 4375 | 0 | 500 | 0 | 0
| - 80 มม. Ø |  | 6 | ชุด | 4489 | 26934 | 600 | 3600 | 30534
| - 100 มม. Ø |  |  | ชุด | 6528 | 0 | 800 | 0 | 0
7.6.4 | Flexible Pipe Connector 1,034 kPa WOG
| - 32 มม. Ø |  |  | ชุด | 1863 | 0 | 250 | 0 | 0
| - 40 มม. Ø |  |  | ชุด | 2130 | 0 | 300 | 0 | 0
| - 65 มม. Ø |  |  | ชุด | 3876 | 0 | 500 | 0 | 0
| - 80 มม. Ø |  | 12 | ชุด | 4175 | 50100 | 600 | 7200 | 57300
| - 100 มม. Ø |  |  | ชุด | 5541 | 0 | 800 | 0 | 0
| - 250 มม. Ø |  |  |  | 18915 | 0 | 2000 | 0 | 0
7.6.5 | Globe Valve 1,034 kPa WOG
| - 25 มม. Ø |  | 6 | ชุด | 300 | 1800 | 200 | 1200 | 3000
7.6.6 | Automatic Air Vent
| - 25 มม. Ø |  | 6 | ชุด | 2400 | 14400 | 200 | 1200 | 15600
7.6.7 | Pressure Gauge |  | 12 | ชุด | 1452 | 17424 | 100 | 1200 | 18624
7.6.8 | Thermometer |  | 12 | ชุด | 1590 | 19080 | 100 | 1200 | 20280
อื่นๆ ถ้ามี (ให้ระบุรายละเอียด)
-
| รวมราคารายการที่ 7.6 |  |  |  |  | 155646 |  | 22800 | 178446
7.7 | ระบบไฟฟ้าและควบคุม (Electrical & Control System)
7.7.1 | Panel Board No. (Included VSD)
| - W1C-9AP1 |  | 1 | ชุด | 89000 | 89000 | 8900 | 8900 | 97900
| - W1C-9AP2 |  | 1 | ชุด | 89000 | 89000 | 8900 | 8900 | 97900
| - W1C-9AP3 |  | 1 | ชุด | 89000 | 89000 | 8900 | 8900 | 97900
| - W2C-9AP1 |  | 1 | ชุด | 89000 | 89000 | 8900 | 8900 | 97900
| - W2C-9AP2 |  | 1 | ชุด | 89000 | 89000 | 8900 | 8900 | 97900
| - W2C-9AP3 |  | 1 | ชุด | 89000 | 89000 | 8900 | 8900 | 97900
|  |  |  | ชุด | 33000 | 0 | 1500 | 0 | 0
7.7.2 | สายไฟฟ้าชนิด IEC 01
| - 2.5 มม² |  |  | ม. | 9 | 0 | 7 | 0 | 0 | ราคากระทรวงพาณิชย์ กย. 2564 | 912.1 | 9
| - 6 มม² |  | 180 | ม. | 23 | 4140 | 12 | 2160 | 6300 | ราคากระทรวงพาณิชย์ กย. 2564 | 2264.2 | 23
7.7.3 | ท่อร้อยสายไฟฟ้าชนิด IMC (IMC Conduit)
| - 15 มม. Ø |  |  | ม. | 56 | 0 | 26 | 0 | 0 | ราคากระทรวงพาณิชย์ กย. 2564 | 169.2 | 56
| - 20 มม. Ø |  | 180 | ม. | 75 | 13500 | 28 | 5040 | 18540 | ราคากระทรวงพาณิชย์ กย. 2564 | 225 | 75
| - Fitting Hanger & support |  | 1 | ls | 2025 | 2025 | 607.5 | 608 | 2633
อื่นๆ ถ้ามี (ให้ระบุรายละเอียด)
| รวมราคารายการที่ 7.7 |  |  |  |  | 553665 |  | 61208 | 614873
7.8 | หมวดงานเชื่อมต่อกับระบบ BAS
7.8.1 | Workstation |  |  | ชุด | 690000 | 0 | 17250 | 0 | 0
7.8.2 | Controller |  |  | ชุด | 80000 | 0 | 2000 | 0 | 0
7.8.3 | Sensor |  |  |  | 950000 | 0 | 14250 | 0 | 0
| - Diff. Pressure Switch |  | 6 | ชุด | 2650 | 15900 | 500 | 3000 | 18900
| - Room Temp. Sensor |  | 6 | ชุด | 560 | 3360 | 500 | 3000 | 6360
| - Pres. Independent |  |  | ชุด | 1340 | 0 | 500 | 0 | 0
| - Duct Temp. Sensor |  |  | ชุด | 760 | 0 | 500 | 0 | 0
| - Air Flow Switch |  | 6 | ชุด | 1340 | 8040 | 500 | 3000 | 11040
| - Room Humidity Sensor |  |  | ชุด
| - Duct Pressure Transmitter |  | 6 | ชุด | 4550 | 27300 | 1365 | 8190 | 35490
7.8.4 | สายควบคุมสัญญาณ (Control Cable)
| - CVVS 12C- 1 มม² |  | 350 | ม. | 139 | 48650 | 21 | 7350 | 56000
| - CVV 12C - 1 มม² |  | 200 | ม. | 103 | 20600 | 15 | 3000 | 23600
| - UTP Cat. 6 A 4 Pairs |  |  | ม.
| - Fiber Optic Cable 4 Core Multimode |  |  | ม. | 24 | 0 | 8 | 0 | 0
| - RS485 Cable |  |  | ม. | 15 | 0 | 5 | 0 | 0
| - Accessreis |  | 1 | ls | 3462.5 | 3463 | 19745 | 19745 | 23208
7.8.5 | ท่อร้อยสายไฟฟ้าชนิด IMC (IMC Conduit)
| - 15 มม. Ø |  | 30 | ม. | 56 | 1680 | 28 | 840 | 2520 | ราคากระทรวงพาณิชย์ กย. 2564 | 169.2 | 56
| - Fitting, Hanger & Support |  | 1 | ls | 252 | 252 | 58174 | 58174 | 58426
7.8.6 | กล่องเดินสายไฟฟ้า (Wireway)
| - 100 mm x 100 mm |  |  | ม. | 316 | 0 | 50 | 0 | 0
| - Fitting, Hanger & Support |  |  | ls | 0 | 0 | 16637 | 0 | 0
| รวมราคารายการที่ 7.8 |  |  |  |  | 129245 |  | 106299 | 235544

## 06.AC อาคารทิศตะวันตก (10FL)
|  |  |  | แบบแสดงรายการ ปริมาณงาน และราคา |  |  |  | แบบ ปร. 4
กลุ่มงาน/งาน : |  | กลุ่มงานที่ 1 / หมวดงานระบบปรับอากาศ และระบายอากาศ
ชื่อโครงการ / งานก่อสร้าง : โครงการพัฒนาพื้นที่ส่วนขยายศูนย์ราชการเฉลิมพระเกียรติ ๘๐ พรรษา ๕ ธันวาคม ๒๕๕๐ พื้นที่โซน C
สัญญาก่อสร้างอาคารทิศตะวันตก (ส่วนงานโครงสร้าง งานสถาปัตยกรรม และงานระบบหลัก)
สถานที่ก่อสร้าง : |  | ศูนย์ราชการเฉลิมพระเกียรติ ถนนแจ้งวัฒนะ กรุงเทพมหานคร |  |  | แบบเลขที่
หน่วยงานเจ้าของโครงการ/งานก่อสร้าง : บริษัท ธนารักษ์พัฒนาสินทรัพย์ จำกัด
คำนวณราคากลางโดย : |  |  |  | เมื่อวันที่ |  | เดือน |  | พ.ศ. |  | หน่วย : บาท
ลำดับที่ | รายการ |  | จำนวน | หน่วย | ค่าวัสดุ |  | ค่าแรงงาน |  | รวมค่าวัสดุ | หมายเหตุ
[5 empty] | ราคาหน่วยละ | จำนวนเงิน | ราคาหน่วยละ | จำนวนเงิน | และค่าแรงงาน
7. | งานระบบปรับอากาศ และระบายอากาศ ชั้น 10
7.1 | เครื่องส่งลมเย็นขนาดใหญ่ (Air Handling Unit) |  | 1 | งาน |  | 2506950 |  | 129546 | 2636496
7.2 | อุปกรณ์ควบคุมอัตโนมัติ (Automatic Control Equipment) |  | 1 | งาน |  | 330000 |  | 3000 | 333000
7.3 | ระบบกรองอากาศ (Air Filtration System) |  | 1 | งาน |  | 27600 |  | 1800 | 29400
7.4 | งานท่อ (Piping Work) |  | 1 | งาน |  | 380706 |  | 140570 | 521276
7.5 | ฉนวนหุ้มท่อ (Pipe Insulation) |  | 1 | งาน |  | 134456 |  | 35776 | 170232
7.6 | วาล์วและอุปกรณ์ประกอบ (Valve & Pipe Accessories) |  | 1 | งาน |  | 155646 |  | 22800 | 178446
7.7 | ระบบไฟฟ้าและควบคุม (Electrical & Control System) |  | 1 | งาน |  | 553665 |  | 61208 | 614873
7.8 | หมวดงานเชื่อมต่อกับระบบ BAS |  |  | งาน |  | 129245 |  | 106299 | 235544
| รวมราคางานระบบปรับอากาศ และระบายอากาศ ชั้น 10 |  |  |  |  | 4218268 |  | 500999 | 4719267
7.1 | เครื่องส่งลมเย็นขนาดใหญ่ (Air Handling Unit)
7.1.1 | เครื่องส่งลมเย็นขนาดใหญ่( Double Skin) Unit No. (included filter)
| - W1C-10A-01 (127.9 kW, 8000 L/s) |  | 1 | ชุด | 409425 | 409425 | 20471.25 | 20471 | 429896
| - W1C-10A-02 (127.9 kW, 8000 L/s) |  | 1 | ชุด | 409425 | 409425 | 20471.25 | 20471 | 429896
| - W1C-10A-03 (127.9 kW, 8000 L/s) |  | 1 | ชุด | 409425 | 409425 | 20471.25 | 20471 | 429896
| - W2C-10A-01 (127.9 kW, 8000 L/s) |  | 1 | ชุด | 409425 | 409425 | 20471.25 | 20471 | 429896
| - W2C-10A-02 (127.9 kW, 8000 L/s) |  | 1 | ชุด | 409425 | 409425 | 20471.25 | 20471 | 429896
| - W2C-10A-03 (127.9 kW, 8000 L/s) |  | 1 | ชุด | 409425 | 409425 | 20471.25 | 20471 | 429896
| - Space Thermostat |  | 6 | ชุด | 2000 | 12000 | Included |  | 12000
7.1.2 | อุปกรณ์ลดแรงสั่นสะเทือน (Vibration Isolator) |  | 6 | ชุด | 2400 | 14400 | 720 | 4320 | 18720
7.1.3 | ฐานแท่นคอนกรีต (Concrete Foundation) |  | 6 | ชุด | 4000 | 24000 | 400 | 2400 | 26400
อื่นๆ ถ้ามี (ให้ระบุรายละเอียด)
| รวมราคารายการที่ 7.1 |  |  |  |  | 2506950 |  | 129546 | 2636496
7.2 | อุปกรณ์ควบคุมอัตโนมัติ (Automatic Control Equipment)
7.2.1 | Automatic Control Valve
7.2.1.1 | Pressure Independent Control Valve On-Off Type
| - 32 มม. ฦ |  |  | ชุด | 3300 | 0 | 150 | 0 | 0
| - 40 มม. ฦ |  |  | ชุด | 4596 | 0 | 200 | 0 | 0
| - 65 มม. ฦ |  | 6 | ชุด | 55000 | 330000 | 500 | 3000 | 333000
7.2.2 | Duct Smoke Detector ( Air Handling Unit) |  |  | ชุด | 16150 | 0 | 500 | 0 | 0
อื่นๆ ถ้ามี (ให้ระบุรายละเอียด)
-
| รวมราคารายการที่ 7.2 |  |  |  |  | 330000 |  | 3000 | 333000
7.3 | ระบบกรองอากาศ (Air Filtration System)
7.3.1 | Pre-Filter
| -Type PF-3 |  |  | ชุด | 650 | 0 | 150 | 0 | 0
7.3.2 | Diff . Press . Switch |  | 6 | ชุด | 2400 | 14400 | 150 | 900 | 15300
7.3.3 | Inclined Manometer |  | 6 | ชุด | 2200 | 13200 | 150 | 900 | 14100
7.3.4 | งานโครงเหล็ก |  |  | ls | 37500 | 0 | 11250 | 0 | 0
อื่นๆ ถ้ามี (ให้ระบุรายละเอียด)
-
-
| รวมราคารายการที่ 7.3 |  |  |  |  | 27600 |  | 1800 | 29400
7.4 | งานท่อ (Piping Work)
7.4.1 | Chilled Water Pipe ท่อเหล็กดำ Sch.40 GR, A มีตะเข็บ
7.4.1.1 | ท่อ Branch
| - 20 มม. Ø |  |  | ม. | 69.5 | 0 | 30 | 0 | 0
| - 25 มม. Ø |  |  | ม. | 103.5 | 0 | 45 | 0 | 0
| - 32 มม. Ø |  |  | ม. | 140 | 0 | 60 | 0 | 0
| - 40 มม. Ø |  |  | ม. | 167 | 0 | 70 | 0 | 0
| - 50 มม. Ø |  |  | ม. | 225 | 0 | 95 | 0 | 0
| - 65 มม. Ø |  | 156 | ม. | 357 | 55692 | 150 | 23400 | 79092
| - 80 มม. Ø |  | 171.6 | ม. | 467 | 80137 | 200 | 34320 | 114457
| - 100 มม. Ø |  | 113.3 | ม. | 665 | 75345 | 280 | 31724 | 107069
| - Fitting |  | 1 | ls | 105587 | 105587 | 31676 | 31676 | 137263
| - Hanger & Support |  | 1 | ls | 42235 | 42235 | 12671 | 12671 | 54906
| - ค่าทดสอบ, ทำความสะอาดและทาสีท่อ |  | 1 | ls | 21117 | 21117 | 6335 | 6335 | 27452
7.4.2 | ท่อพีวีซีชั้น 8.5 (PVC Pipe Class 8.5)
| - 20 มม. Ø |  |  | ม. | 12 | 0 | 30 | 0 | 0 | ราคากระทรวงพาณิชย์ กย. 2564 | 48.23 | 12
| - 25 มม. Ø |  |  | ม. | 16 | 0 | 30 | 0 | 0 | ราคากระทรวงพาณิชย์ กย. 2564 | 63.7 | 16
| - 35 มม. Ø |  |  | ม. | 20 | 0 | 30 | 0 | 0 | ราคากระทรวงพาณิชย์ กย. 2564 | 79.17 | 20
| - 40 มม. Ø |  | 12 | ม. | 26 | 312 | 30 | 360 | 672 | ราคากระทรวงพาณิชย์ กย. 2564 | 103.74 | 26
| - 50 มม. Ø |  |  | ม. | 41 | 0 | 40 | 0 | 0 | ราคากระทรวงพาณิชย์ กย. 2564 | 163.8 | 41
| - Fitting |  | 1 | ls | 156 | 156 | 47 | 47 | 203
| - Hanger & Support |  | 1 | ls | 94 | 94 | 28 | 28 | 122
| - ค่าทดสอบ, ทำความสะอาดและทาสีท่อ |  | 1 | ls | 31 | 31 | 9 | 9 | 40
อื่นๆ ถ้ามี (ให้ระบุรายละเอียด)
| รวมราคารายการที่ 7.4 |  |  |  |  | 380706 |  | 140570 | 521276
7.5 | ฉนวนหุ้มท่อ (Pipe Insulation)
7.5.1 | 19-mm Closed Cell Foam (Drain Pipe)
| - 20 มม. Ø |  | 0 | ม. | 59 | 0 | 20 | 0 | 0
| - 25 มม. Ø |  | 0 | ม. | 69 | 0 | 26 | 0 | 0
| - 32 มม. Ø |  | 0 | ม. | 92 | 0 | 33 | 0 | 0
| - 40 มม. Ø |  | 12 | ม. | 93 | 1116 | 39 | 468 | 1584
7.5.1 | 25-mm Closed Cell Foam (Chilled Water Pipe)
| - 20 มม. Ø |  | 0 | ม. | 69 | 0 | 20 | 0 | 0
| - 25 มม. Ø |  | 0 | ม. | 85 | 0 | 26 | 0 | 0
| - 32 มม. Ø |  | 0 | ม. | 96 | 0 | 33 | 0 | 0
| - 40 มม. Ø |  | 0 | ม. | 108 | 0 | 39 | 0 | 0
7.5.2 | 32-mm Closed Cell Foam (Chilled Water Pipe)
| - 32 มม. Ø |  |  | ม. | 108 | 0 | 33 | 0 | 0
| - 40 มม. Ø |  |  | ม. | 164 | 0 | 39 | 0 | 0
| - 50 มม. Ø |  | 0 | ม. | 200 | 0 | 52 | 0 | 0
| - 65 มม. Ø |  | 156 | ม. | 256 | 39936 | 65 | 10140 | 50076
| - 80 มม. Ø |  | 171.6 | ม. | 302 | 51823 | 78 | 13385 | 65208
| - 100 มม. Ø |  | 113.3 | ม. | 367 | 41581 | 104 | 11783 | 53364
อื่นๆ ถ้ามี (ให้ระบุรายละเอียด)
-
| รวมราคารายการที่ 7.5 |  |  |  |  | 134456 |  | 35776 | 170232
7.6 | วาล์วและอุปกรณ์ประกอบ (Valve & Pipe Accessories)
7.6.1 | Gate Valve 150 PSI WOG
| - 20 มม. Ø |  |  | ชุด | 880 | 0 | 150 | 0 | 0 | ราคากระทรวงพาณิชย์ กย. 2564
| - 25 มม. Ø |  |  | ชุด | 1316 | 0 | 200 | 0 | 0 | ราคากระทรวงพาณิชย์ กย. 2564
| - 32 มม. Ø |  | 0 | ชุด | 1984 | 0 | 250 | 0 | 0 | ราคากระทรวงพาณิชย์ กย. 2564
| - 40 มม. Ø |  |  | ชุด | 2610 | 0 | 300 | 0 | 0 | ราคากระทรวงพาณิชย์ กย. 2564
| - 50 มม. Ø |  |  | ชุด | 4040 | 0 | 400 | 0 | 0 | ราคากระทรวงพาณิชย์ กย. 2564
7.6.2 | Butterfly Valve 150 PSI WOG
| - 65 มม. Ø |  |  | ชุด | 1862 | 0 | 500 | 0 | 0
| - 80 มม. Ø |  | 12 | ชุด | 2159 | 25908 | 600 | 7200 | 33108
| - 100 มม. Ø |  |  | ชุด | 2811 | 0 | 800 | 0 | 0
| - 250 มม. Ø |  |  | ชุด | 14327 | 0 | 2000 | 0 | 0
7.6.3 | Strainer 150 PSI WOG
| - 20 มม. Ø |  | 0 | ชุด | 350 | 0 | 150 | 0 | 0
| - 32 มม. Ø |  | 0 | ชุด | 1084 | 0 | 250 | 0 | 0
| - 40 มม. Ø |  | 0 | ชุด | 1710 | 0 | 300 | 0 | 0
| - 50 มม. Ø |  |  | ชุด | 2839 | 0 | 400 | 0 | 0
| - 65 มม. Ø |  |  | ชุด | 4375 | 0 | 500 | 0 | 0
| - 80 มม. Ø |  | 6 | ชุด | 4489 | 26934 | 600 | 3600 | 30534
| - 100 มม. Ø |  |  | ชุด | 6528 | 0 | 800 | 0 | 0
7.6.4 | Flexible Pipe Connector 1,034 kPa WOG
| - 32 มม. Ø |  |  | ชุด | 1863 | 0 | 250 | 0 | 0
| - 40 มม. Ø |  |  | ชุด | 2130 | 0 | 300 | 0 | 0
| - 65 มม. Ø |  |  | ชุด | 3876 | 0 | 500 | 0 | 0
| - 80 มม. Ø |  | 12 | ชุด | 4175 | 50100 | 600 | 7200 | 57300
| - 100 มม. Ø |  |  | ชุด | 5541 | 0 | 800 | 0 | 0
| - 250 มม. Ø |  |  |  | 18915 | 0 | 2000 | 0 | 0
7.6.5 | Globe Valve 1,034 kPa WOG
| - 25 มม. Ø |  | 6 | ชุด | 300 | 1800 | 200 | 1200 | 3000
7.6.6 | Automatic Air Vent
| - 25 มม. Ø |  | 6 | ชุด | 2400 | 14400 | 200 | 1200 | 15600
7.6.7 | Pressure Gauge |  | 12 | ชุด | 1452 | 17424 | 100 | 1200 | 18624
7.6.8 | Thermometer |  | 12 | ชุด | 1590 | 19080 | 100 | 1200 | 20280
อื่นๆ ถ้ามี (ให้ระบุรายละเอียด)
-
| รวมราคารายการที่ 7.6 |  |  |  |  | 155646 |  | 22800 | 178446
7.7 | ระบบไฟฟ้าและควบคุม (Electrical & Control System)
7.7.1 | Panel Board No. (Included VSD)
| - W1C-10AP1 |  | 1 | ชุด | 89000 | 89000 | 8900 | 8900 | 97900
| - W1C-10AP2 |  | 1 | ชุด | 89000 | 89000 | 8900 | 8900 | 97900
| - W1C-10AP3 |  | 1 | ชุด | 89000 | 89000 | 8900 | 8900 | 97900
| - W2C-10AP1 |  | 1 | ชุด | 89000 | 89000 | 8900 | 8900 | 97900
| - W2C-10AP2 |  | 1 | ชุด | 89000 | 89000 | 8900 | 8900 | 97900
| - W2C-10AP3 |  | 1 | ชุด | 89000 | 89000 | 8900 | 8900 | 97900
|  |  |  | ชุด | 33000 | 0 | 1500 | 0 | 0
7.7.2 | สายไฟฟ้าชนิด IEC 01
| - 2.5 มม² |  |  | ม. | 9 | 0 | 7 | 0 | 0 | ราคากระทรวงพาณิชย์ กย. 2564 | 912.1 | 9
| - 6 มม² |  | 180 | ม. | 23 | 4140 | 12 | 2160 | 6300 | ราคากระทรวงพาณิชย์ กย. 2564 | 2264.2 | 23
7.7.3 | ท่อร้อยสายไฟฟ้าชนิด IMC (IMC Conduit)
| - 15 มม. Ø |  |  | ม. | 56 | 0 | 26 | 0 | 0 | ราคากระทรวงพาณิชย์ กย. 2564 | 169.2 | 56
| - 20 มม. Ø |  | 180 | ม. | 75 | 13500 | 28 | 5040 | 18540 | ราคากระทรวงพาณิชย์ กย. 2564 | 225 | 75
| - Fitting Hanger & support |  | 1 | ls | 2025 | 2025 | 607.5 | 608 | 2633
อื่นๆ ถ้ามี (ให้ระบุรายละเอียด)
| รวมราคารายการที่ 7.7 |  |  |  |  | 553665 |  | 61208 | 614873
7.8 | หมวดงานเชื่อมต่อกับระบบ BAS
7.8.1 | Workstation |  |  | ชุด | 690000 | 0 | 17250 | 0 | 0
7.8.2 | Controller |  |  | ชุด | 80000 | 0 | 2000 | 0 | 0
7.8.3 | Sensor |  |  |  | 950000 | 0 | 14250 | 0 | 0
| - Diff. Pressure Switch |  | 6 | ชุด | 2650 | 15900 | 500 | 3000 | 18900
| - Room Temp. Sensor |  | 6 | ชุด | 560 | 3360 | 500 | 3000 | 6360
| - Pres. Independent |  |  | ชุด | 1340 | 0 | 500 | 0 | 0
| - Duct Temp. Sensor |  |  | ชุด | 760 | 0 | 500 | 0 | 0
| - Air Flow Switch |  | 6 | ชุด | 1340 | 8040 | 500 | 3000 | 11040
| - Room Humidity Sensor |  |  | ชุด
| - Duct Pressure Transmitter |  | 6 | ชุด | 4550 | 27300 | 1365 | 8190 | 35490
7.8.4 | สายควบคุมสัญญาณ (Control Cable)
| - CVVS 12C- 1 มม² |  | 350 | ม. | 139 | 48650 | 21 | 7350 | 56000
| - CVV 12C - 1 มม² |  | 200 | ม. | 103 | 20600 | 15 | 3000 | 23600
| - UTP Cat. 6 A 4 Pairs |  |  | ม.
| - Fiber Optic Cable 4 Core Multimode |  |  | ม. | 24 | 0 | 8 | 0 | 0
| - RS485 Cable |  |  | ม. | 15 | 0 | 5 | 0 | 0
| - Accessreis |  | 1 | ls | 3462.5 | 3463 | 19745 | 19745 | 23208
7.8.5 | ท่อร้อยสายไฟฟ้าชนิด IMC (IMC Conduit)
| - 15 มม. Ø |  | 30 | ม. | 56 | 1680 | 28 | 840 | 2520 | ราคากระทรวงพาณิชย์ กย. 2564 | 169.2 | 56
| - Fitting, Hanger & Support |  | 1 | ls | 252 | 252 | 58174 | 58174 | 58426
7.8.6 | กล่องเดินสายไฟฟ้า (Wireway)
| - 100 mm x 100 mm |  |  | ม. | 316 | 0 | 50 | 0 | 0
| - Fitting, Hanger & Support |  |  | ls | 0 | 0 | 16637 | 0 | 0
| รวมราคารายการที่ 7.8 |  |  |  |  | 129245 |  | 106299 | 235544

## 06.AC อาคารทิศตะวันตก (11FL)
|  |  |  | แบบแสดงรายการ ปริมาณงาน และราคา |  |  |  | แบบ ปร. 4
กลุ่มงาน/งาน : |  | กลุ่มงานที่ 1 / หมวดงานระบบปรับอากาศ และระบายอากาศ
ชื่อโครงการ / งานก่อสร้าง : โครงการพัฒนาพื้นที่ส่วนขยายศูนย์ราชการเฉลิมพระเกียรติ ๘๐ พรรษา ๕ ธันวาคม ๒๕๕๐ พื้นที่โซน C
สัญญาก่อสร้างอาคารทิศตะวันตก (ส่วนงานโครงสร้าง งานสถาปัตยกรรม และงานระบบหลัก)
สถานที่ก่อสร้าง : |  | ศูนย์ราชการเฉลิมพระเกียรติ ถนนแจ้งวัฒนะ กรุงเทพมหานคร |  |  | แบบเลขที่
หน่วยงานเจ้าของโครงการ/งานก่อสร้าง : บริษัท ธนารักษ์พัฒนาสินทรัพย์ จำกัด
คำนวณราคากลางโดย : |  |  |  | เมื่อวันที่ |  | เดือน |  | พ.ศ. |  | หน่วย : บาท
ลำดับที่ | รายการ |  | จำนวน | หน่วย | ค่าวัสดุ |  | ค่าแรงงาน |  | รวมค่าวัสดุ | หมายเหตุ
[5 empty] | ราคาหน่วยละ | จำนวนเงิน | ราคาหน่วยละ | จำนวนเงิน | และค่าแรงงาน
7. | งานระบบปรับอากาศ และระบายอากาศ ชั้น 11
7.1 | เครื่องส่งลมเย็นขนาดใหญ่ (Air Handling Unit) |  | 1 | งาน |  | 2463075 |  | 128754 | 2591829
7.2 | อุปกรณ์ควบคุมอัตโนมัติ (Automatic Control Equipment) |  | 1 | งาน |  | 284900 |  | 2950 | 287850
7.3 | งานท่อ (Piping Work) |  | 1 | งาน |  | 485807 |  | 179223 | 665030
7.4 | ฉนวนหุ้มท่อ (Pipe Insulation) |  | 1 | งาน |  | 156588 |  | 41739 | 198327
7.5 | วาล์วและอุปกรณ์ประกอบ (Valve & Pipe Accessories) |  | 1 | งาน |  | 168039 |  | 23050 | 191089
7.6 | ระบบไฟฟ้าและควบคุม (Electrical & Control System) |  | 1 | งาน |  | 567231 |  | 64118 | 631349
7.7 | ระบบกรองอากาศ (Air Filtration System) |  | 1 | งาน |  | 46000 |  | 3000 | 49000
7.8 | หมวดงานเชื่อมต่อกับระบบ BAS |  | 1 | งาน |  | 120145 |  | 103434 | 223579
| รวมราคางานระบบปรับอากาศ และระบายอากาศ ชั้น 11 |  |  |  |  | 4291785 |  | 546268 | 4838053
7.1 | เครื่องส่งลมเย็นขนาดใหญ่ (Air Handling Unit)
7.1.1 | Unit No.
| - W1A-11A-01, (59.1 kW,3600 L/s) |  | 1 | ชุด | 116250 | 116250 | 5813 | 5813 | 122063
| - W2B-11A-01, (51.7 kW,2800 L/s) |  | 1 | ชุด | 116250 | 116250 | 5813 | 5813 | 122063
| - W2B-11A-02, (51.7 kW,2800 L/s) |  | 1 | ชุด | 116250 | 116250 | 5813 | 5813 | 122063
| - W1C-11A-01 (127.9 kW, 8000 L/s) (Double skin w/Filter) |  | 1 | ชุด | 409425 | 409425 | 20471.25 | 20471 | 429896
| - W1C-11A-02 (127.9 kW, 8000 L/s) (Double skin w/Filter) |  | 1 | ชุด | 409425 | 409425 | 20471.25 | 20471 | 429896
| - W1C-11A-03 (127.9 kW, 8000 L/s) (Double skin w/Filter) |  | 1 | ชุด | 409425 | 409425 | 20471.25 | 20471 | 429896
| - W2C-11A-01 (127.9 kW, 8000 L/s) (Double skin w/Filter) |  | 1 | ชุด | 409425 | 409425 | 20471.25 | 20471 | 429896
| - W2C-11A-02 (127.9 kW, 8000 L/s) (Double skin w/Filter) |  | 1 | ชุด | 409425 | 409425 | 20471.25 | 20471 | 429896
7.1.2 | Thermostat for OAU, Proportional Type |  |  |  |  | 0 |  | 0 | 0
| - Space Thermostat |  | 8 | ชุด | 2000 | 16000 |  | 0 | 16000
7.1.3 | อุปกรณ์ลดแรงสั่นสะเทือน (Vibration Isolator) |  | 8 | ชุด | 2400 | 19200 | 720 | 5760 | 24960
7.1.4 | ฐานแท่นคอนกรีต (Concrete Foundation) |  | 8 | ชุด | 4000 | 32000 | 400 | 3200 | 35200
อื่นๆ ถ้ามี (ให้ระบุรายละเอียด)
| รวมราคารายการที่ 7.1 |  |  |  |  | 2463075 |  | 128754 | 2591829
7.2 | อุปกรณ์ควบคุมอัตโนมัติ (Automatic Control Equipment)
7.2.1 | Automatic Control Valve
7.2.1.1 | Pressure Independent Control Valve On-Off Type
| - 40 มม. ฦ |  | 3 | ชุด | 3300 | 9900 | 150 | 450 | 10350
| - 65 มม. ฦ |  | 5 | ชุด | 55000 | 275000 | 500 | 2500 | 277500
7.2.2 | Duct Smoke Detector ( Air Handling Unit) |  |  | ชุด | 16150 | 0 | 500 | 0 | 0
อื่นๆ ถ้ามี (ให้ระบุรายละเอียด)
-
-
| รวมราคารายการที่ 7.2 |  |  |  |  | 284900 |  | 2950 | 287850
7.3 | งานท่อ (Piping Work)
7.3.1 | Chilled Water Pipe ท่อเหล็กดำ Sch.40 GR, A มีตะเข็บ
7.3.1.1 | ท่อ Branch
| - 20 มม. Ø |  |  | ม. | 69.5 | 0 | 30 | 0 | 0
| - 25 มม. Ø |  |  | ม. | 103.5 | 0 | 45 | 0 | 0
| - 32 มม. Ø |  |  | ม. | 140 | 0 | 60 | 0 | 0
| - 40 มม. Ø |  |  | ม. | 167 | 0 | 70 | 0 | 0
| - 50 มม. Ø |  | 204 | ม. | 225 | 45900 | 95 | 19380 | 65280
| - 65 มม. Ø |  | 191 | ม. | 357 | 68187 | 150 | 28650 | 96837
| - 80 มม. Ø |  | 171.6 | ม. | 467 | 80137 | 200 | 34320 | 114457
| - 100 มม. Ø |  | 113.3 | ม. | 665 | 75345 | 280 | 31724 | 107069
| - Fitting |  | 1 | ls | 134785 | 134785 | 40436 | 40436 | 175221
| - Hanger & Support |  | 1 | ls | 53914 | 53914 | 16174 | 16174 | 70088
| - ค่าทดสอบ, ทำความสะอาดและทาสีท่อ |  | 1 | ls | 26957 | 26957 | 8087 | 8087 | 35044
7.3.2 | ท่อพีวีซีชั้น 8.5 (PVC Pipe Class 8.5)
| - 20 มม. Ø |  |  | ม. | 12 | 0 | 30 | 0 | 0 | ราคากระทรวงพาณิชย์ กย. 2564 | 48.23 | 12
| - 25 มม. Ø |  |  | ม. | 16 | 0 | 30 | 0 | 0 | ราคากระทรวงพาณิชย์ กย. 2564 | 63.7 | 16
| - 35 มม. Ø |  | 2.3 | ม. | 20 | 46 | 30 | 69 | 115 | ราคากระทรวงพาณิชย์ กย. 2564 | 79.17 | 20
| - 40 มม. Ø |  | 10 | ม. | 26 | 260 | 30 | 300 | 560 | ราคากระทรวงพาณิชย์ กย. 2564 | 103.74 | 26
| - 50 มม. Ø |  |  | ม. | 41 | 0 | 40 | 0 | 0 | ราคากระทรวงพาณิชย์ กย. 2564 | 163.8 | 41
| - Fitting |  | 1 | ls | 153 | 153 | 46 | 46 | 199
| - Hanger & Support |  | 1 | ls | 92 | 92 | 28 | 28 | 120
| - ค่าทดสอบ, ทำความสะอาดและทาสีท่อ |  | 1 | ls | 31 | 31 | 9 | 9 | 40
อื่นๆ ถ้ามี (ให้ระบุรายละเอียด)
| รวมราคารายการที่ 7.3 |  |  |  |  | 485807 |  | 179223 | 665030
7.4 | ฉนวนหุ้มท่อ (Pipe Insulation)
7.4.1 | 19-mm Closed Cell Foam (Drain Pipe)
| - 20 มม. Ø |  | 0 | ม. | 59 | 0 | 20 | 0 | 0
| - 25 มม. Ø |  | 0 | ม. | 69 | 0 | 26 | 0 | 0
| - 32 มม. Ø |  | 2.3 | ม. | 92 | 212 | 33 | 76 | 288
7.4.1 | 25-mm Closed Cell Foam (Chilled Water Pipe)
| - 50 มม. Ø |  | 204 | ม. | 69 | 14076 | 20 | 4080 | 18156
7.4.2 | 32-mm Closed Cell Foam (Chilled Water Pipe)
| - 32 มม. Ø |  | 0 | ม. | 108 | 0 | 33 | 0 | 0
| - 40 มม. Ø |  | 0 | ม. | 164 | 0 | 39 | 0 | 0
| - 50 มม. Ø |  |  | ม. | 200 | 0 | 52 | 0 | 0
| - 65 มม. Ø |  | 191 | ม. | 256 | 48896 | 65 | 12415 | 61311
| - 80 มม. Ø |  | 171.6 | ม. | 302 | 51823 | 78 | 13385 | 65208
| - 100 มม. Ø |  | 113.3 | ม. | 367 | 41581 | 104 | 11783 | 53364
7.4.3 | 40-mm Closed Cell Foam (Chilled Water Pipe)
| - 150 มม. Ø |  |  | ม. | 465 | 0 | 156 | 0 | 0
อื่นๆ ถ้ามี (ให้ระบุรายละเอียด)
| รวมราคารายการที่ 7.4 |  |  |  |  | 156588 |  | 41739 | 198327
7.5 | วาล์วและอุปกรณ์ประกอบ (Valve & Pipe Accessories)
7.5.1 | Gate Valve 150 PSI WOG
| - 20 มม. Ø |  |  | ชุด | 880 | 0 | 150 | 0 | 0 | ราคากระทรวงพาณิชย์ กย. 2564
| - 25 มม. Ø |  |  | ชุด | 1316 | 0 | 200 | 0 | 0 | ราคากระทรวงพาณิชย์ กย. 2564
| - 32 มม. Ø |  | 2 | ชุด | 1984 | 3968 | 250 | 500 | 4468 | ราคากระทรวงพาณิชย์ กย. 2564
| - 40 มม. Ø |  | 2 | ชุด | 2610 | 5220 | 300 | 600 | 5820 | ราคากระทรวงพาณิชย์ กย. 2564
| - 50 มม. Ø |  |  | ชุด | 4040 | 0 | 400 | 0 | 0 | ราคากระทรวงพาณิชย์ กย. 2564
7.5.2 | Butterfly Valve 150 PSI WOG
| - 65 มม. Ø |  |  | ชุด | 1862 | 0 | 500 | 0 | 0
| - 80 มม. Ø |  | 10 | ชุด | 2159 | 21590 | 600 | 6000 | 27590
| - 100 มม. Ø |  |  | ชุด | 2811 | 0 | 800 | 0 | 0
| - 250 มม. Ø |  |  | ชุด | 14327 | 0 | 2000 | 0 | 0
7.5.3 | Strainer 150 PSI WOG
| - 20 มม. Ø |  | 0 | ชุด | 350 | 0 | 150 | 0 | 0
| - 32 มม. Ø |  | 1 | ชุด | 1084 | 1084 | 250 | 250 | 1334
| - 40 มม. Ø |  | 1 | ชุด | 1710 | 1710 | 300 | 300 | 2010
| - 50 มม. Ø |  |  | ชุด | 2839 | 0 | 400 | 0 | 0
| - 65 มม. Ø |  |  | ชุด | 4375 | 0 | 500 | 0 | 0
| - 80 มม. Ø |  | 5 | ชุด | 4489 | 22445 | 600 | 3000 | 25445
| - 100 มม. Ø |  |  | ชุด | 6528 | 0 | 800 | 0 | 0
7.5.4 | Flexible Pipe Connector 1,034 kPa WOG
| - 32 มม. Ø |  |  | ชุด | 1863 | 0 | 250 | 0 | 0
| - 40 มม. Ø |  |  | ชุด | 2130 | 0 | 300 | 0 | 0
| - 65 มม. Ø |  |  | ชุด | 3876 | 0 | 500 | 0 | 0
| - 80 มม. Ø |  | 10 | ชุด | 4175 | 41750 | 600 | 6000 | 47750
| - 100 มม. Ø |  |  | ชุด | 5541 | 0 | 800 | 0 | 0
| - 250 มม. Ø |  |  |  | 18915 | 0 | 2000 | 0 | 0
7.5.5 | Globe Valve 1,034 kPa WOG
| - 25 มม. Ø |  | 8 | ชุด | 300 | 2400 | 200 | 1600 | 4000
7.5.6 | Automatic Air Vent
| - 25 มม. Ø |  | 8 | ชุด | 2400 | 19200 | 200 | 1600 | 20800
7.5.7 | Pressure Gauge |  | 16 | ชุด | 1452 | 23232 | 100 | 1600 | 24832
7.5.8 | Thermometer |  | 16 | ชุด | 1590 | 25440 | 100 | 1600 | 27040
อื่นๆ ถ้ามี (ให้ระบุรายละเอียด)
| รวมราคารายการที่ 7.5 |  |  |  |  | 168039 |  | 23050 | 191089
7.6 | ระบบไฟฟ้าและควบคุม (Electrical & Control System)
7.6.1 | Panel Board No.
| - W1-11AP1 |  | 1 | ชุด | 33000 | 33000 | 3300 | 3300 | 36300
| - W2-11AP1 |  | 1 | ชุด | 33000 | 33000 | 3300 | 3300 | 36300
| - W2-11AP2 |  | 1 | ชุด | 33000 | 33000 | 3300 | 3300 | 36300
| - W1C-11AP1 (Included VSD) |  | 1 | ชุด | 89000 | 89000 | 8900 | 8900 | 97900
| - W1C-11AP2 (Included VSD) |  | 1 | ชุด | 89000 | 89000 | 8900 | 8900 | 97900
| - W1C-11AP3 (Included VSD) |  | 1 | ชุด | 89000 | 89000 | 8900 | 8900 | 97900
| - W2C-11AP1 (Included VSD) |  | 1 | ชุด | 89000 | 89000 | 8900 | 8900 | 97900
| - W2C-11AP2 (Included VSD) |  | 1 | ชุด | 89000 | 89000 | 8900 | 8900 | 97900
7.6.2 | สายไฟฟ้าชนิด IEC 01
| - 2.5 มม² |  | 110 | ม. | 9 | 990 | 7 | 770 | 1760 | ราคากระทรวงพาณิชย์ กย. 2564 | 912.1 | 9
| - 6 มม² |  | 180 | ม. | 23 | 4140 | 12 | 2160 | 6300 | ราคากระทรวงพาณิชย์ กย. 2564 | 2264.2 | 23
7.6.3 | ท่อร้อยสายไฟฟ้าชนิด IMC (IMC Conduit)
| - 15 มม. Ø |  | 40 | ม. | 56 | 2240 | 26 | 1040 | 3280 | ราคากระทรวงพาณิชย์ กย. 2564 | 169.2 | 56
| - 20 มม. Ø |  | 180 | ม. | 75 | 13500 | 28 | 5040 | 18540 | ราคากระทรวงพาณิชย์ กย. 2564 | 225 | 75
| - Fitting Hanger & support |  | 1 | ls | 2361 | 2361 | 708.3 | 708 | 3069
อื่นๆ ถ้ามี (ให้ระบุรายละเอียด)
| รวมราคารายการที่ 7.6 |  |  |  |  | 567231 |  | 64118 | 631349
7.7 | ระบบกรองอากาศ (Air Filtration System)
7.7.1 | Pre-Filter
| -Type PF-3 |  |  | ชุด | 650 | 0 | 150 | 0 | 0
7.7.2 | Diff . Press . Switch |  | 10 | ชุด | 2400 | 24000 | 150 | 1500 | 25500
7.7.3 | Inclined Manometer |  | 10 | ชุด | 2200 | 22000 | 150 | 1500 | 23500
7.7.4 | งานโครงเหล็ก |  |  | ls | 37500 | 0 | 11250 | 0 | 0
อื่นๆ ถ้ามี (ให้ระบุรายละเอียด)
-
-
| รวมราคารายการที่ 7.7 |  |  |  |  | 46000 |  | 3000 | 49000
7.8 | หมวดงานเชื่อมต่อกับระบบ BAS
7.8.1 | Workstation |  |  | ชุด | 690000 | 0 | 17250 | 0 | 0
7.8.2 | Controller |  |  | ชุด | 80000 | 0 | 2000 | 0 | 0
7.8.3 | Sensor |  |  |  | 950000 | 0 | 14250 | 0 | 0
| - Diff. Pressure Switch |  | 5 | ชุด | 2650 | 13250 | 500 | 2500 | 15750
| - Room Temp. Sensor |  | 5 | ชุด | 560 | 2800 | 500 | 2500 | 5300
| - Pres. Independent |  |  | ชุด | 1340 | 0 | 500 | 0 | 0
| - Duct Temp. Sensor |  |  | ชุด | 760 | 0 | 500 | 0 | 0
| - Air Flow Switch |  | 5 | ชุด | 1340 | 6700 | 500 | 2500 | 9200
| - Room Humidity Sensor |  |  | ชุด
| - Duct Pressure Transmitter |  | 5 | ชุด | 4550 | 22750 | 1365 | 6825 | 29575
7.8.4 | สายควบคุมสัญญาณ (Control Cable)
| - CVVS 12C- 1 มม² |  | 350 | ม. | 139 | 48650 | 21 | 7350 | 56000
| - CVV 12C - 1 มม² |  | 200 | ม. | 103 | 20600 | 15 | 3000 | 23600
| - UTP Cat. 6 A 4 Pairs |  |  | ม.
| - Fiber Optic Cable 4 Core Multimode |  |  | ม. | 24 | 0 | 8 | 0 | 0
| - RS485 Cable |  |  | ม. | 15 | 0 | 5 | 0 | 0
| - Accessreis |  | 1 | ls | 3462.5 | 3463 | 19745 | 19745 | 23208
7.8.5 | ท่อร้อยสายไฟฟ้าชนิด IMC (IMC Conduit)
| - 15 มม. Ø |  | 30 | ม. | 56 | 1680 | 28 | 840 | 2520 | ราคากระทรวงพาณิชย์ กย. 2564 | 169.2 | 56
| - Fitting, Hanger & Support |  | 1 | ls | 252 | 252 | 58174 | 58174 | 58426
7.8.6 | กล่องเดินสายไฟฟ้า (Wireway)
| - 100 mm x 100 mm |  |  | ม. | 316 | 0 | 50 | 0 | 0
| - Fitting, Hanger & Support |  |  | ls | 0 | 0 | 16637 | 0 | 0
| รวมราคารายการที่ 7.8 |  |  |  |  | 120145 |  | 103434 | 223579

## 06.AC อาคารทิศตะวันตก (RFL)
|  |  |  | แบบแสดงรายการ ปริมาณงาน และราคา |  |  |  | แบบ ปร. 4
กลุ่มงาน/งาน : |  | กลุ่มงานที่ 1 / หมวดงานระบบปรับอากาศ และระบายอากาศ
ชื่อโครงการ / งานก่อสร้าง : โครงการพัฒนาพื้นที่ส่วนขยายศูนย์ราชการเฉลิมพระเกียรติ ๘๐ พรรษา ๕ ธันวาคม ๒๕๕๐ พื้นที่โซน C
สัญญาก่อสร้างอาคารทิศตะวันตก (ส่วนงานโครงสร้าง งานสถาปัตยกรรม และงานระบบหลัก)
สถานที่ก่อสร้าง : |  | ศูนย์ราชการเฉลิมพระเกียรติ ถนนแจ้งวัฒนะ กรุงเทพมหานคร |  |  | แบบเลขที่
หน่วยงานเจ้าของโครงการ/งานก่อสร้าง : บริษัท ธนารักษ์พัฒนาสินทรัพย์ จำกัด
คำนวณราคากลางโดย : |  |  |  | เมื่อวันที่ |  | เดือน |  | พ.ศ. |  | หน่วย : บาท
ลำดับที่ | รายการ |  | จำนวน | หน่วย | ค่าวัสดุ |  | ค่าแรงงาน |  | รวมค่าวัสดุ | หมายเหตุ
[5 empty] | ราคาหน่วยละ | จำนวนเงิน | ราคาหน่วยละ | จำนวนเงิน | และค่าแรงงาน
7. | งานระบบปรับอากาศ และระบายอากาศ ชั้น ดาดฟ้า
7.1 | เครื่องส่งลมเย็นแบบ Pre-Cooled Outdoor Air unit |  | 1 | งาน |  | 11976000 |  | 140200 | 12116200
7.2 | อุปกรณ์ควบคุมอัตโนมัติ (Automatic Control Equipment) |  | 1 | งาน |  | 13200 |  | 600 | 13800
7.3 | พัดลมระบายอากาศ (Ventilating Fan) |  | 1 | งาน |  | 2745530 |  | 185600 | 2931130
7.4 | ระบบกรองอากาศ (Air Filtration System) |  | 1 | งาน |  | 98200 |  | 9200 | 107400
7.5 | งานท่อ (Piping Work) |  | 1 | งาน |  | 466333 |  | 176690 | 643023
7.6 | ฉนวนหุ้มท่อ (Pipe Insulation) |  | 1 | งาน |  | 102308 |  | 28756 | 131064
7.7 | วาล์วและอุปกรณ์ประกอบ (Valve & Pipe Accessories) |  | 1 | งาน |  | 114716 |  | 16840 | 131556
7.8 | ระบบท่อลม (Duct Work) |  | 1 | งาน |  | 2154900 |  | 1212808 | 3367708
7.9 | ฉนวนหุ้มท่อลม (Duct Insulation) |  | 1 | งาน |  | 117180 |  | 35529 | 152709
7.10 | หน้ากากลม (Air Diffuser, Grille & Register) |  | 1 | งาน |  | 496120 |  | 49612 | 545732
7.11 | ระบบไฟฟ้าและควบคุม (Electrical & Control System) |  | 1 | งาน |  | 1301445 |  | 153596 | 1455041
7.12 | Variable Speed Controller |  | 1 | งาน | Included | 0 |  | 0 | 0
| รวมราคางานระบบปรับอากาศ และระบายอากาศ ชั้น ดาดฟ้า |  |  |  |  | 19585932 |  | 2009431 | 21595363
7.1 | เครื่องส่งลมเย็นแบบ Pre-Cooled Outdoor Air unit
7.1.1 | Unit No.
| - W1C-ROAU-01, (14000 L/s) |  | 1 | ชุด | 2975000 | 2975000 | 29750 | 29750 | 3004750
| - W1C-ROAU-02, (14000 L/s) |  | 1 | ชุด | 2975000 | 2975000 | 29750 | 29750 | 3004750
| - W2C-ROAU-01, (14000 L/s) |  | 1 | ชุด | 2975000 | 2975000 | 29750 | 29750 | 3004750
| - W2C-ROAU-02, (14000 L/s) |  | 1 | ชุด | 2975000 | 2975000 | 29750 | 29750 | 3004750
7.1.2 | Thermostat for OAU, Proportional Type
| - Space Thermostat |  | 4 | ชุด | 2000 | 8000 | Included
| - Duct Immersion Type |  |  | ชุด
7.1.3 | อุปกรณ์ลดแรงสั่นสะเทือน (Vibration Isolator) |  | 4 | ชุด | 2000 | 8000 | 800 | 3200 | 11200
7.1.4 | ฐานแท่นคอนกรีต (Concrete Foundation) |  | 6 | ชุด | 10000 | 60000 | 3000 | 18000 | 78000
อื่นๆ ถ้ามี (ให้ระบุรายละเอียด)
-
-
| รวมราคารายการที่ 7.1 |  |  |  |  | 11976000 |  | 140200 | 12108200
7.2 | อุปกรณ์ควบคุมอัตโนมัติ (Automatic Control Equipment)
7.2.1 | Automatic Control Valve
7.2.1.1 | Pressure Independent Control Valve On-Off Type
| - 80 มม. ฦ |  | 4 | ชุด | 3300 | 13200 | 150 | 600 | 13800
อื่นๆ ถ้ามี (ให้ระบุรายละเอียด)
-
-
| รวมราคารายการที่ 7.2 |  |  |  |  | 13200 |  | 600 | 13800
7.3 | พัดลมระบายอากาศ (Ventilating Fan)
7.3.1 | พัดลมชนิด Centrifugal, Belt Drive
| - W1C-REAF-01, (2000 L/s) |  | 1 | ชุด | 31200 | 31200 | 1560 | 1560 | 32760
| - W1C-REAF-02, (2500 L/s) |  | 1 | ชุด | 32400 | 32400 | 1620 | 1620 | 34020
| - W1C-REAF-03, (935 L/s) |  | 1 | ชุด | 20000 | 20000 | 1000 | 1000 | 21000
| - W1C-REAF-04, (2200 L/s) |  | 1 | ชุด | 32400 | 32400 | 1620 | 1620 | 34020
| - W1C-REAF-05, (3100 L/s) |  | 1 | ชุด | 32400 | 32400 | 1620 | 1620 | 34020
| - W1C-REAF-06, (3600 L/s) |  | 1 | ชุด | 86400 | 86400 | 4320 | 4320 | 90720
| - W1C-REAF-07, (4700 L/s) |  | 1 | ชุด | 86400 | 86400 | 4320 | 4320 | 90720
| - W2C-REAF-01, (1100 L/s) |  | 1 | ชุด | 20000 | 20000 | 1000 | 1000 | 21000
| - W2C-REAF-02, (2600 L/s) |  | 1 | ชุด | 32400 | 32400 | 1620 | 1620 | 34020
| - W2C-REAF-03, (935 L/s) |  | 1 | ชุด | 20000 | 20000 | 1000 | 1000 | 21000
| - W2C-REAF-04, (2000 L/s) |  | 1 | ชุด | 31200 | 31200 | 1560 | 1560 | 32760
| - W2C-REAF-05, (2700 L/s) |  | 1 | ชุด | 32400 | 32400 | 1620 | 1620 | 34020
| - W2C-REAF-06, (2900 L/s) |  | 1 | ชุด | 32400 | 32400 | 1620 | 1620 | 34020
| - W2C-REAF-07, (4700 L/s) |  | 1 | ชุด | 86400 | 86400 | 4320 | 4320 | 90720
7.3.2 | พัดลมชนิด Axial, Direct Drive
| - W1C-RPAF-01, (8550 L/s) |  | 1 | ชุด | 231100 | 231100 | 11555 | 11555 | 242655
| - W1C-RPAF-02, (8300 L/s) |  | 1 | ชุด | 231100 | 231100 | 11555 | 11555 | 242655
| - W1C-RPAF-03, (11150 L/s) |  | 1 | ชุด | 366400 | 366400 | 18320 | 18320 | 384720
[6 empty] | 0 | 0 | 0 | 0
| - W2C-RPAF-01, (8550 L/s) |  | 1 | ชุด | 231100 | 231100 | 11555 | 11555 | 242655
| - W2C-RPAF-02, (8300 L/s) |  | 1 | ชุด | 231100 | 231100 | 11555 | 11555 | 242655
| - W2C-RPAF-03, (11150 L/s) |  | 1 | ชุด | 366400 | 366400 | 18320 | 18320 | 384720
| - W1-RSEF01, (37000 L/s) |  | 1 | ชุด | 174265 | 174265 | 18320 | 18320 | 192585
| - W1-RSEF 02 (ST.BY), (37000 L/s) |  | 1 | ชุด | 174265 | 174265 | 18320 | 18320 | 192585
7.3.3 | พัดลมชนิด Propeller Fan
| - W1C-REAF-08, (150 L/s) |  | 1 | ชุด | 1700 | 1700 | 450 | 450 | 2150
| - W1C-REAF-09, (250 L/s) |  | 1 | ชุด | 2550 | 2550 | 450 | 450 | 3000
| - W1C-REAF-10 To 18, (250 L/s) |  | 9 | ชุด | 2550 | 22950 | 450 | 4050 | 27000
| - W1C-REAF-19, (50 L/s) |  | 1 | ชุด | 1700 | 1700 | 450 | 450 | 2150
| - W2C-REAF-08, (150 L/s) |  | 1 | ชุด | 1700 | 1700 | 450 | 450 | 2150
| - W2C-REAF-09, (250 L/s) |  | 1 | ชุด | 2550 | 2550 | 450 | 450 | 3000
| - W2C-REAF-10 To 18, (250 L/s) |  | 9 | ชุด | 2550 | 22950 | 450 | 4050 | 27000
| - W2C-REAF-18, (50 L/s) |  | 1 | ชุด | 1700 | 1700 | 450 | 450 | 2150
7.3.4 | อุปกรณ์ลดแรงสั่นสะเทือน (Vibration Isolator) |  | 45 | ชุด | 2000 | 90000 | 500 | 22500 | 112500
7.3.5 | ฐานแท่นคอนกรีต (Concrete Foundation) |  | 4 | ชุด | 4000 | 16000 | 1000 | 4000 | 20000
อื่นๆ ถ้ามี (ให้ระบุรายละเอียด)
| รวมราคารายการที่ 7.3 |  |  |  |  | 2745530 |  | 185600 | 2931130
7.4 | ระบบกรองอากาศ (Air Filtration System)
7.4.1 | Pre-Filter
| -Type PF-2 |  |  | ชุด | 650 | 0 | 150 | 0 | 0
| -Type PF-3 |  | 4 | ชุด | 650 | 2600 | 150 | 600 | 3200
7.4.2 | Medium Filter
| -Type MF-4 |  | 4 | ชุด | 2600 | 10400 | 200 | 800 | 11200
7.4.3 | Diff . Press . Switch |  | 24 | ชุด | 2400 | 57600 | 150 | 3600 | 61200
7.4.4 | Inclined Manometer |  | 8 | ชุด | 2200 | 17600 | 150 | 1200 | 18800
7.4.5 | งานโครงเหล็ก |  | 1 | ls | 10000 | 10000 | 3000 | 3000 | 13000
อื่นๆ ถ้ามี (ให้ระบุรายละเอียด)
| รวมราคารายการที่ 7.4 |  |  |  |  | 98200 |  | 9200 | 107400
7.5 | งานท่อ (Piping Work)
7.5.1 | Chilled Water Pipe ท่อเหล็กดำ Sch.40 GR, A มีตะเข็บ
7.5.1.1 | ท่อ Branch
| - 20 มม. Ø |  | 32 | ม. | 69.5 | 2224 | 30 | 960 | 3184
| - 25 มม. Ø |  |  | ม. | 103.5 | 0 | 45 | 0 | 0
| - 32 มม. Ø |  |  | ม. | 140 | 0 | 60 | 0 | 0
| - 40 มม. Ø |  |  | ม. | 167 | 0 | 70 | 0 | 0
| - 50 มม. Ø |  |  | ม. | 225 | 0 | 95 | 0 | 0
| - 65 มม. Ø |  |  | ม. | 357 | 0 | 150 | 0 | 0
| - 80 มม. Ø |  | 250 | ม. | 467 | 116750 | 200 | 50000 | 166750
| - 100 มม. Ø |  | 200 | ม. | 665 | 133000 | 280 | 56000 | 189000
| - 150 มม. Ø |  |  | ม. | 1168 | 0 | 280 | 0 | 0
| - Fitting |  | 1 | ls | 125987 | 125987 | 37796 | 37796 | 163783
| - Hanger & Support |  | 1 | ls | 50395 | 50395 | 15119 | 15119 | 65514
| - ค่าทดสอบ, ทำความสะอาดและทาสีท่อ |  | 1 | ls | 25197 | 25197 | 7559 | 7559 | 32756
7.5.2 | ท่อพีวีซีชั้น 8.5 (PVC Pipe Class 8.5)
| - 20 มม. Ø |  | 48 | ม. | 12 | 576 | 30 | 1440 | 2016 | ราคากระทรวงพาณิชย์ กย. 2564 | 48.23 | 12
| - 25 มม. Ø |  |  | ม. | 16 | 0 | 30 | 0 | 0 | ราคากระทรวงพาณิชย์ กย. 2564 | 63.7 | 16
| - 35 มม. Ø |  |  | ม. | 20 | 0 | 30 | 0 | 0 | ราคากระทรวงพาณิชย์ กย. 2564 | 79.17 | 20
| - 40 มม. Ø |  |  | ม. | 26 | 0 | 30 | 0 | 0 | ราคากระทรวงพาณิชย์ กย. 2564 | 103.74 | 26
| - 50 มม. Ø |  | 150 | ม. | 41 | 6150 | 40 | 6000 | 12150 | ราคากระทรวงพาณิชย์ กย. 2564 | 163.8 | 41
| - Fitting |  | 1 | ls | 3363 | 3363 | 1009 | 1009 | 4372
| - Hanger & Support |  | 1 | ls | 2018 | 2018 | 605 | 605 | 2623
| - ค่าทดสอบ, ทำความสะอาดและทาสีท่อ |  | 1 | ls | 673 | 673 | 202 | 202 | 875
อื่นๆ ถ้ามี (ให้ระบุรายละเอียด)
-
-
| รวมราคารายการที่ 7.5 |  |  |  |  | 466333 |  | 176690 | 643023
7.6 | ฉนวนหุ้มท่อ (Pipe Insulation)
7.6.1 | 25-mm Closed Cell Foam (Drain Pipe)
| - 20 มม. Ø |  | 48 | ม. | 54 | 2592 | 17 | 816 | 3408
| - 25 มม. Ø |  |  | ม.
| - 35 มม. Ø |  |  | ม.
| - 40 มม. Ø |  |  | ม. | 121 | 0 | 39 | 0 | 0
| - 50 มม. Ø |  | 150 | ม. | 148 | 22200 | 52 | 7800 | 30000
| - 65 มม. Ø |  |  | ม. | 187 | 0 | 65 | 0 | 0
| - 80 มม. Ø |  |  | ม. | 220 | 0 | 78 | 0 | 0
| - 100 มม. Ø |  |  | ม. | 259 | 0 | 104 | 0 | 0
7.6.2 | 25-mm Closed Cell Foam (Chilled Water Pipe)
| - 20 มม. Ø |  | 32 | ม. | 63 | 2016 | 20 | 640 | 2656
| - 25 มม. Ø |  |  | ม.
| - 32 มม. Ø |  |  | ม.
7.6.3 | 32-mm Closed Cell Foam (Chilled Water Pipe)
| - 40 มม. Ø |  |  | ม. | 164 | 0 | 39 | 0 | 0
| - 50 มม. Ø |  |  | ม. | 200 | 0 | 52 | 0 | 0
| - 65 มม. Ø |  |  | ม. | 256 | 0 | 65 | 0 | 0
| - 80 มม. Ø |  | 250 | ม. | 302 | 75500 | 78 | 19500 | 95000
| - 100 มม. Ø |  |  | ม. | 367 | 0 | 104 | 0 | 0
อื่นๆ ถ้ามี (ให้ระบุรายละเอียด)
-
| รวมราคารายการที่ 7.6 |  |  |  |  | 102308 |  | 28756 | 131064
7.7 | วาล์วและอุปกรณ์ประกอบ (Valve & Pipe Accessories)
7.7.1 | Gate Valve 150 PSI WOG
| - 20 มม. Ø |  | 8 | ชุด | 880 | 7040 | 150 | 1200 | 8240 | ราคากระทรวงพาณิชย์ กย. 2564
| - 25 มม. Ø |  |  | ชุด | 1316 | 0 | 200 | 0 | 0 | ราคากระทรวงพาณิชย์ กย. 2564
| - 32 มม. Ø |  |  | ชุด | 1984 | 0 | 250 | 0 | 0 | ราคากระทรวงพาณิชย์ กย. 2564
| - 40 มม. Ø |  |  | ชุด | 2610 | 0 | 300 | 0 | 0 | ราคากระทรวงพาณิชย์ กย. 2564
| - 50 มม. Ø |  |  | ชุด | 4040 | 0 | 400 | 0 | 0 | ราคากระทรวงพาณิชย์ กย. 2564
7.7.2 | Butterfly Valve 150 PSI WOG
| - 65 มม. Ø |  |  | ชุด | 1946 | 0 | 500 | 0 | 0
| - 80 มม. Ø |  | 8 | ชุด | 2218 | 17744 | 600 | 4800 | 22544
| - 100 มม. Ø |  |  | ชุด | 2811 | 0 | 800 | 0 | 0
| - 150 มม. Ø |  |  | ชุด | 6734 | 0 | 1200 | 0 | 0
| - 200 มม. Ø |  |  | ชุด | 9228 | 0 | 1600 | 0 | 0
| - 250 มม. Ø |  |  | ชุด | 14327 | 0 | 2000 | 0 | 0
| - 300 มม. Ø |  |  | ชุด | 19245 | 0 | 2400 | 0 | 0
7.7.3 | Strainer 150 PSI WOG
| - 20 มม. Ø |  | 4 | ชุด | 350 | 1400 | 150 | 600 | 2000
| - 32 มม. Ø |  |  | ชุด | 1084 | 0 | 250 | 0 | 0
| - 40 มม. Ø |  |  | ชุด | 1710 | 0 | 300 | 0 | 0
| - 50 มม. Ø |  |  | ชุด | 2839 | 0 | 400 | 0 | 0
| - 65 มม. Ø |  |  | ชุด | 3747 | 0 | 500 | 0 | 0
| - 80 มม. Ø |  | 4 | ชุด | 4489 | 17956 | 600 | 2400 | 20356
| - 100 มม. Ø |  |  | ชุด | 6528 | 0 | 800 | 0 | 0
| - 150 มม. Ø |  |  | ชุด | 12764 | 0 | 1200 | 0 | 0
7.7.4 | Flexible Pipe Connector 1,034 kPa WOG
| - 32 มม. Ø |  |  | ชุด | 1863 | 0 | 250 | 0 | 0
| - 40 มม. Ø |  |  | ชุด | 2130 | 0 | 300 | 0 | 0
| - 50 มม. Ø |  |  | ชุด | 2646 | 0 | 400 | 0 | 0
| - 65 มม. Ø |  |  | ชุด | 3876 | 0 | 500 | 0 | 0
| - 80 มม. Ø |  | 8 | ชุด | 4175 | 33400 | 600 | 4800 | 38200
| - 100 มม. Ø |  |  | ชุด | 5541 | 0 | 800 | 0 | 0
| - 150 มม. Ø |  |  | ชุด | 7824 | 0 | 1200 | 0 | 0
7.7.5 | Automatic Air Vent
| - 25 มม. Ø |  | 7 | ชุด | 2400 | 16800 | 200 | 1400 | 18200
7.7.6 | Pressure Gauge |  | 8 | ชุด | 1452 | 11616 | 100 | 800 | 12416
7.7.7 | Pressure Snubber w/ Valve |  | 8 | ชุด | 300 | 2400 | 50 | 400 | 2800
7.7.8 | Thermometer |  | 4 | ชุด | 1590 | 6360 | 110 | 440 | 6800
อื่นๆ ถ้ามี (ให้ระบุรายละเอียด)
-
| รวมราคารายการที่ 7.7 |  |  |  |  | 114716 |  | 16840 | 131556
7.8 | ระบบท่อลม (Duct Work)
7.8.1 | สังกะสีแผ่นเรียบ (Galvanized Steel Sheet) Supply Air & Return Air Duct
| - สังกะสีเบอร์ 26 GA |  | 117.3 | ม.² | 218 | 25571 | 194 | 22756 | 48327
| - สังกะสีเบอร์ 24 GA |  | 132.25 | ม.² | 263 | 34782 | 258 | 34121 | 68903
| - สังกะสีเบอร์ 22 GA |  | 172.5 | ม.² | 314 | 54165 | 269 | 46403 | 100568
| - สังกะสีเบอร์ 20 GA |  | 178.25 | ม.² | 381 | 67913 | 323 | 57575 | 125488
| - สังกะสีเบอร์ 18 GA |  | 23 | ม.² | 443 | 10189 | 377 | 8671 | 18860
| - Fitting |  | 1 | ls | 57786 | 57786 | 17336 | 17336 | 75122
| - Hanger & Support |  | 1 | ls | 38524 | 38524 | 11557 | 11557 | 50081
7.8.2 | สังกะสีแผ่นเรียบ (Galvanized Steel Sheet) Exhaust Air Duct
| - สังกะสีเบอร์ 26 GA |  | 51.75 | ม.² | 218 | 11282 | 194 | 10040 | 21322
| - สังกะสีเบอร์ 24 GA |  | 80.5 | ม.² | 263 | 21172 | 258 | 20769 | 41941
| - สังกะสีเบอร์ 22 GA |  | 465.75 | ม.² | 314 | 146246 | 269 | 125287 | 271533
| - สังกะสีเบอร์ 20 GA |  | 971.75 | ม.² | 381 | 370237 | 323 | 313875 | 684112
| - สังกะสีเบอร์ 18 GA |  | 816.5 | ม.² | 443 | 361710 | 377 | 307821 | 669531
| - Fitting |  | 1 | ls | 273194 | 273194 | 81958 | 81958 | 355152
| - Hanger & Support |  | 1 | ls | 182129 | 182129 | 54639 | 54639 | 236768
7.8.3 | แผ่นเหล็กดำ หนา 2.0 มม. |  |  | ม.² | 407 | 0 | 194 | 0 | 0
7.8.4 | Fire Rated Duct |  | 200 | ม.² | 2500 | 500000 | 500 | 100000 | 600000
อื่นๆ ถ้ามี (ให้ระบุรายละเอียด)
| รวมราคารายการที่ 7.8 |  |  |  |  | 2154900 |  | 1212808 | 3367708
7.9 | ฉนวนหุ้มท่อลม (Duct Insulation)
7.9.1 | ฉนวน Fiberglass
| - 25-mm 32 kg/m³ Fiberglass |  | 623.3 | ม.² | 148 | 92248 | 45 | 28049 | 120297
| - 25-mm 48 kg/m³ Fiberglass |  |  | ม.² | 212 | 0 | 45 | 0 | 0
| - 75-mm 32 kg/m³ Fiberglass (High Temp.) |  |  | ม.² | 454 | 0 | 136 | 0 | 0
7.9.2 | Duct Tape & Adhesive (Neobond Fire Retardant) |  | 1 | ls | 24932 | 24932 | 7480 | 7480 | 32412
อื่นๆ ถ้ามี (ให้ระบุรายละเอียด)
-
-
| รวมราคารายการที่ 7.9 |  |  |  |  | 117180 |  | 35529 | 152709
7.10 | หน้ากากลม (Air Diffuser, Grille & Register)
7.10.1 | Air Louver with Bird Screen
| - 750x750 มม. |  | 2 | ชุด | 2900 | 5800 | 290 | 580 | 6380
| - 900x650 มม. |  | 2 | ชุด | 3000 | 6000 | 300 | 600 | 6600
| - 1000x1000 มม. |  | 1 | ชุด | 4200 | 4200 | 420 | 420 | 4620
| - 1000x1100 มม. |  | 1 | ชุด | 4400 | 4400 | 440 | 440 | 4840
| - 1000x1350 มม. |  | 1 | ชุด | 5200 | 5200 | 520 | 520 | 5720
| - 1000x1450 มม. |  | 1 | ชุด | 5400 | 5400 | 540 | 540 | 5940
| - 1000x1550 มม. |  | 1 | ชุด | 5700 | 5700 | 570 | 570 | 6270
| - 1100x1650 มม. |  | 1 | ชุด | 6400 | 6400 | 640 | 640 | 7040
| - 1200x2500 มม. |  | 2 | ชุด | 11000 | 22000 | 1100 | 2200 | 24200
| - 1750x1700 มม. |  | 2 | ชุด | 9300 | 18600 | 930 | 1860 | 20460
| - 2200x550 มม. |  | 1 | ชุด | 5200 | 5200 | 520 | 520 | 5720
| - 2200x850 มม. |  | 1 | ชุด | 7000 | 7000 | 700 | 700 | 7700
| - 3000x1900 มม. |  | 2 | ชุด | 14300 | 28600 | 1430 | 2860 | 31460
| - 3300x1250 มม. |  | 2 | ชุด | 14300 | 28600 | 1430 | 2860 | 31460
| - 3500x2000 มม. |  | 4 | ชุด | 15200 | 60800 | 1520 | 6080 | 66880
| - 4000x2000 มม. |  | 2 | ชุด | 16500 | 33000 | 1650 | 3300 | 36300
7.10.2 | Motorized Control Damper
| - 1200x850 มม. |  | 4 | ชุด | 30600 | 122400 | 3060 | 12240 | 134640
| - 1000x1000 มม. |  | 2 | ชุด | 30000 | 60000 | 3000 | 6000 | 66000
7.10.3 | Fire Damper
| - 300x300 มม. |  | 3 | ชุด | 2300 | 6900 | 230 | 690 | 7590
7.10.4 | Bird Screen
| - 1200x800 มม. |  | 3 | ชุด | 14000 | 42000 | 1400 | 4200 | 46200
| - 800x800 มม. |  | 2 | ชุด | 8960 | 17920 | 896 | 1792 | 19712
อื่นๆ ถ้ามี (ให้ระบุรายละเอียด)
-
| รวมราคารายการที่ 7.10 |  |  |  |  | 496120 |  | 49612 | 545732
7.11 | ระบบไฟฟ้าและควบคุม (Electrical & Control System) | [12 empty] | W1C-REAP1 | W1C-REAP2 | W1C-REAP3 | W1C-REAP4 | W1C-REAP5 | W1C-RAP1 | W1C-RAP2 | W1C-RAP3 | W1C-RAP4 | W2C-REAP1 | W2C-REAP2 | W2C-REAP3 | W2C-REAP4 | W2C-RAP1 | W2C-RAP2 | W2C-RAP3 | W2C-RAP4
7.11.1 | Panel Board No.
| - W1C-REAP1 |  | 1 | ชุด | 163000 | 163000 | 16300 | 16300 | 179300
| - W1C-REAP2 |  | 1 | ชุด | 163000 | 163000 | 16300 | 16300 | 179300
| - W1C-REAP3 |  | 1 | ชุด | 55750 | 55750 | 5575 | 5575 | 61325
| - W1C-REAP4 |  | 1 | ชุด | 30500 | 30500 | 3050 | 3050 | 33550
| - W1C-REAP5 |  | 1 | ชุด | 124000 | 124000 | 12400 | 12400 | 136400
| - W1C-RAP1 |  | 1 | ชุด | 23000 | 23000 | 2300 | 2300 | 25300
| - W1C-RAP2 |  | 1 | ชุด | 33000 | 33000 | 3300 | 3300 | 36300
| - W1C-RAP3 |  | 1 | ชุด | 52000 | 52000 | 5200 | 5200 | 57200
| - W1C-RAP4 |  | 1 | ชุด | 23000 | 23000 | 2300 | 2300 | 25300
| - W2C-REAP1 |  | 1 | ชุด | 163000 | 163000 | 16300 | 16300 | 179300
| - W2C-REAP2 |  | 1 | ชุด | 163000 | 163000 | 16300 | 16300 | 179300
| - W2C-REAP3 |  | 1 | ชุด | 55750 | 55750 | 5575 | 5575 | 61325
| - W2C-REAP4 |  | 1 | ชุด | 30500 | 30500 | 3050 | 3050 | 33550
| - W2C-RAP1 |  | 1 | ชุด | 23000 | 23000 | 2300 | 2300 | 25300
| - W2C-RAP2 |  | 1 | ชุด | 33000 | 33000 | 3300 | 3300 | 36300
| - W2C-RAP3 |  | 1 | ชุด | 52000 | 52000 | 5200 | 5200 | 57200
| - W2C-RAP4 |  | 1 | ชุด | 23000 | 23000 | 2300 | 2300 | 25300
7.11.2 | สายไฟฟ้าชนิด IEC 01
| - 2.5 มม² |  | 840 | ม. | 9 | 7560 | 7 | 5880 | 13440 | ราคากระทรวงพาณิชย์ กย. 2564 | 912.1 | 9 | 840 | [5 empty] | 60 | 120 | 180 | 60 |  |  |  |  | 60 | 120 | 180 | 60
| - 4 มม² |  | 360 | ม. | 14 | 5040 | 10 | 3600 | 8640 | ราคากระทรวงพาณิชย์ กย. 2564 | 1375.8 | 14 | 360 |  |  | 60 | 60 | 120 | [6 empty] | 60 | 60
| - 6 มม² |  | 120 | ม. | 23 | 2760 | 12 | 1440 | 4200 | ราคากระทรวงพาณิชย์ กย. 2564 | 2264.2 | 23 | 120 |  |  | 60 | [8 empty] | 60
| - 10 มม² |  |  | ม. | 39 | 0 | 16 | 0 | 0 | ราคากระทรวงพาณิชย์ กย. 2564 | 3944.2 | 39
| - 16 มม² |  | 60 | ม. | 61 | 3660 | 20 | 1200 | 4860 | ราคากระทรวงพาณิชย์ กย. 2564 | 6120 | 61 | 60 | 15 | 15 | [7 empty] | 15 | 15
| - 50 มม² |  | 180 | ม. | 183 | 32940 | 40 | 7200 | 40140 | ราคากระทรวงพาณิชย์ กย. 2564 | 18335.8 | 183 | 180 | 45 | 45 | [7 empty] | 45 | 45
7.11.3 | Low Smoke Cable (LSHF Cable)
| - 2.5 มม² |  |  | ม.
| - 4 มม² |  |  | ม.
| - 6 มม² |  |  | ม.
| - 10 มม² |  |  | ม.
7.11.4 | ท่อร้อยสายไฟฟ้าชนิด IMC (IMC Conduit)
| - 15 มม. Ø |  | 210 | ม. | 56 | 11760 | 26 | 5460 | 17220 | ราคากระทรวงพาณิชย์ กย. 2564 | 169.2 | 56 | 210 | [5 empty] | 15 | 30 | 45 | 15 |  |  |  |  | 15 | 30 | 45 | 15
| - 20 มม. Ø |  | 120 | ม. | 75 | 9000 | 28 | 3360 | 12360 | ราคากระทรวงพาณิชย์ กย. 2564 | 225 | 75 | 120 |  |  | 30 | 15 | 30 | [6 empty] | 30 | 15
| - 25 มม. Ø |  |  | ม. | 101 | 0 | 32 | 0 | 0 | ราคากระทรวงพาณิชย์ กย. 2564 | 303.6 | 101
| - 32 มม. Ø |  |  | ม. | 131 | 0 | 38 | 0 | 0 | ราคากระทรวงพาณิชย์ กย. 2564 | 391.8 | 131
| - 40 มม. Ø |  |  | ม. | 160 | 0 | 42 | 0 | 0 | ราคากระทรวงพาณิชย์ กย. 2564 | 481.2 | 160
| - 50 มม. Ø |  | 60 | ม. | 219 | 13140 | 48 | 2880 | 16020 | ราคากระทรวงพาณิชย์ กย. 2564 | 657.6 | 219 | 60 | 15 | 15 | [7 empty] | 15 | 15
| - Fitting Hanger & support |  | 1 | ls | 5085 | 5085 | 1526 | 1526 | 6611
อื่นๆ ถ้ามี (ให้ระบุรายละเอียด)
-
-
| รวมราคารายการที่ 7.11 |  |  |  |  | 1301445 |  | 153596 | 1455041
7.12 | Variable Speed Controller
| - 45.0 kW |  | 4 | ชุด | Included Panel Board No. W1C-REAP1, W1C-REAP2, W2C-REAP1, W2C-REAP2
| - 7.5 kW |  | 4 | ชุด | Included Panel Board No. W1C-REAP3, W1C-REAP4, W2C-REAP3, W2C-REAP4
อื่นๆ ถ้ามี (ให้ระบุรายละเอียด)
| รวมราคารายการที่ 7.12 |  |  |  |  | 0 |  | 0 | 0

## 07.LIFT-อาคารทิศตะวันตก (2)
|  |  |  | แบบแสดงรายการ ปริมาณงาน และราคา |  |  |  | แบบ ปร. 4
กลุ่มงาน/งาน : |  | กลุ่มงานที่ 1 / หมวดงานระบบลิฟต์และบันไดเลื่อน
ชื่อโครงการ / งานก่อสร้าง : โครงการพัฒนาพื้นที่ส่วนขยายศูนย์ราชการเฉลิมพระเกียรติ ๘๐ พรรษา ๕ ธันวาคม ๒๕๕๐ พื้นที่โซน C
สัญญาก่อสร้างอาคารทิศตะวันตก (ส่วนงานโครงสร้าง งานสถาปัตยกรรม และงานระบบหลัก)
สถานที่ก่อสร้าง : |  | ศูนย์ราชการเฉลิมพระเกียรติ ถนนแจ้งวัฒนะ กรุงเทพมหานคร |  |  | แบบเลขที่
หน่วยงานเจ้าของโครงการ/งานก่อสร้าง : บริษัท ธนารักษ์พัฒนาสินทรัพย์ จำกัด
คำนวณราคากลางโดย : |  |  |  | เมื่อวันที่ |  | เดือน |  | พ.ศ. |  | หน่วย : บาท
ลำดับที่ | รายการ |  | จำนวน | หน่วย | ค่าวัสดุ |  | ค่าแรงงาน |  | รวมค่าวัสดุ | หมายเหตุ
[5 empty] | ราคาหน่วยละ | จำนวนเงิน | ราคาหน่วยละ | จำนวนเงิน | และค่าแรงงาน
8. | ระบบลิฟต์และบันไดเลื่อน (Lift & Escalator System)
8.1 | ลิฟต์โดยสาร (Passenger Lift) |  | 1 | งาน |  | 40490000 |  |  | 40490000
8.2 | ลิฟต์บริการ (Service & Fireman Lift) |  | 1 | งาน |  | 4800000 |  |  | 4800000
8.3 | บันไดเลื่อน (Escalator) |  | 1 | งาน |  | 5500000 |  |  | 5500000
| รวมราคาระบบลิฟต์และบันไดเลื่อน (Lift & Escalator System) |  |  |  |  | 50790000 |  |  | 50790000
8.1 | ลิฟต์โดยสาร (Passenger Lift)
8.1.1 | Unit No.
| - W1-PL 1, 2 (Capacity 1,600 kgs., Speed 120 m/mim, Opened __13 Floor)__ |  | 2 | ชุด | 3130000 | 6260000 |  | 0 | 6260000
| - W1-PL 3, 4 (Capacity 1,600 kgs., Speed 120 m/mim, Opened __13 Floor)__ |  | 2 | ชุด | 3130000 | 6260000 |  | 0 | 6260000
| - W1-VL 1 (Capacity 1,000 kgs., Speed 120 m/mim, Opened __13 Floor)__ |  | 1 | ชุด | 2250000 | 2250000 |  | 0 | 2250000
| - W2-PL 1, 2 (Capacity 1,600 kgs., Speed 120 m/mim, Opened __13 Floor)__ |  | 2 | ชุด | 3130000 | 6260000 |  | 0 | 6260000
| - W2-PL 3, 4 (Capacity 1,600 kgs., Speed 120 m/mim, Opened __13 Floor)__ |  | 2 | ชุด | 3130000 | 6260000 |  | 0 | 6260000
| - W2-VL 1 (Capacity 1,000 kgs., Speed 120 m/mim, Opened __13 Floor)__ |  | 1 | ชุด | 2250000 | 2250000 |  | 0 | 2250000
[8 empty] | 0 | 0
| - W1-VL 2, 3 (Capacity 1,600 kgs., Speed 120 m/mim, Opened __12 Floor)__ |  | 2 | ชุด | 2200000 | 4400000 |  | 0 | 4400000
| - W1-VL 4 (Capacity 1,600 kgs., Speed 120 m/mim, Opened __11 Floor)__ |  | 1 | ชุด | 2150000 | 2150000 |  | 0 | 2150000
| - W2-VL 2, 3 (Capacity 1,600 kgs., Speed 120 m/mim, Opened __12 Floor)__ |  | 2 | ชุด | 2200000 | 4400000 |  | 0 | 4400000
| รวมราคารายการที่ 8.1 |  |  |  |  | 40490000 |  |  | 40490000
8.2 | ลิฟต์บริการ (Service & Fireman Lift)
Unit No.
| - W1-SF 1 (Capacity 1,600 kgs., Speed 60 m/mim, Opened __13 Floor)__ |  | 1 | ชุด | 2400000 | 2400000 |  | 0 | 2400000
| - W2-SF 1 (Capacity 1,600 kgs., Speed 60 m/mim, Opened __13 Floor)__ |  | 1 | ชุด | 2400000 | 2400000 |  | 0 | 2400000
| รวมราคารายการที่ 8.2 |  |  |  |  | 4800000 |  |  | 4800000
8.3 | บันไดเลื่อน (Escalator)
Unit No.
| - W1-ESC1,W2-ESC1 (3.8 m. High) |  | 2 | ชุด | 1350000 | 2700000 |  | 0 | 2700000
| - W1-ESC2,W2-ESC2 (4.05 m. High) |  | 2 | ชุด | 1400000 | 2800000 |  | 0 | 2800000
| รวมราคารายการที่ 8.3 |  |  |  |  | 5500000 |  |  | 5500000

## 08.hardscape- อาคารทิศตะวันตก
[5 empty] | แบบแสดงรายการ ปริมาณงาน และราคา |  |  |  | แบบ ปร. 4
กลุ่มงาน/งาน : |  |  | กลุ่มงานที่ 3 / งานภูมิทัศน์, งานผังบริเวณและสิ่งก่อสร้างประกอบอื่นๆ
ชื่อโครงการ / งานก่อสร้าง : โครงการพัฒนาพื้นที่ส่วนขยาย ศูนย์ราชการเฉลิมพระเกียรติ ๘๐ พรรษา ๕ ธันวาคม ๒๕๕๐ พื้นที่โซน C
สัญญาก่อสร้างอาคารทิศตะวันตก (ส่วนงานโครงสร้าง งานสถาปัตยกรรม และงานระบบหลัก)
สถานที่ก่อสร้าง : |  |  | ศูนย์ราชการเฉลิมพระเกียรติ ถนนแจ้งวัฒนะ กรุงเทพมหานคร |  |  | แบบเลขที่
หน่วยงานเจ้าของโครงการ/งานก่อสร้าง : บริษัท ธนารักษ์พัฒนาสินทรัพย์ จำกัด
คำนวณราคากลางโดย : |  |  |  |  | เมื่อวันที่ |  | เดือน |  | พ.ศ. |  | หน่วย : บาท
ลำดับที่ | รายการ |  |  | จำนวน | หน่วย | ค่าวัสดุ |  | ค่าแรงงาน |  | รวมค่าวัสดุ | หมายเหตุ
[6 empty] | ราคาหน่วยละ | จำนวนเงิน | ราคาหน่วยละ | จำนวนเงิน | และค่าแรงงาน
1. | งานภูมิสถาปัตยกรรม HARDSCAPE
1.1 | งานภูมิสถาปัตยกรรม ชั้นสวนหลังคา |  |  | 1 | งาน |  | 8142315.152 |  | 1773133.209 | 9915448.361
1.2 | งานระบบที่เกี่ยวข้องกับงานภูมิสถาปัตยกรรม |  |  | 1 | งาน |  | 3198010 |  | 281760 | 3479770
| รวมราคางานภูมิสถาปัตยกรรม HARDSCAPE | [5 empty] | 11340325.152 |  | 2054893.209 | 13395218.361
1.1 | งานภูมิสถาปัตยกรรม ชั้นสวนหลังคา
1.1.1 | งานระบบกันซึมชั้นหลังคา
งานระบบกันซึมหลังคา (ดูราคาหมวดงานสถาปัตยกรรม)
1.1.2 | งานตกแต่งพื้นลานอเนกประสงค์ และทางเดิน
งานโครงสร้างพื้นลานอเนกประสงค์ และทางเดิน (ดูราคาหมวดงานโครงสร้าง)
| งานปูนทรายรองพื้น (ความหนา 3 ซม.) |  |  | 1103.64 | ตร.ม. | 41.05 | 45304.422 | 61 | 67322.04 | 112626.462
| งานปูกระเบื้องพอร์ซเลน ขนาด 0.20x0.20 ม. ความหนา 1 ซม. สีขาว (ค่า R ไม่น้อยกว่า 11) |  |  | 349.78 | ตร.ม. | 1000 | 349780 | 184 | 64359.52 | 414139.52 | ค่าแรงจากกรมบัญชีกลางปี 60
| งานปูกระเบื้องพอร์ซเลน ขนาด 0.20x0.30 ม. ความหนา 1 ซม. สีขาว (ค่า R ไม่น้อยกว่า 11) |  |  | 349.78 | ตร.ม. | 900 | 314802 | 184 | 64359.52 | 379161.52 | ค่าแรงจากกรมบัญชีกลางปี 60
| งานปูกระเบื้องพอร์ซเลน ขนาด 0.20x0.20 ม. ความหนา 1 ซม. สีเทาอ่อน (ค่า R ไม่น้อยกว่า 11) |  |  | 178.29 | ตร.ม. | 1000 | 178290 | 184 | 32805.36 | 211095.36 | ค่าแรงจากกรมบัญชีกลางปี 60
| งานปูกระเบื้องพอร์ซเลน ขนาด 0.20x0.30 ม. ความหนา 1 ซม. สีเทาอ่อน (ค่า R ไม่น้อยกว่า 11) |  |  | 178.29 | ตร.ม. | 900 | 160461 | 184 | 32805.36 | 193266.36 | ค่าแรงจากกรมบัญชีกลางปี 60
| งานปูกระเบื้องพอร์ซเลน ขนาด 0.30x0.60 ม. ความหนา 1 ซม. ความหนา 1 ซม. สีเทาเข้ม |  |  | 47.5 | ตร.ม. | 700 | 33250 | 222 | 10545 | 43795 | ค่าแรงจากกรมบัญชีกลางปี 60
(ค่า R ไม่น้อยกว่า 11)
| งานตะแกรงระบายน้ำเหล็กชุบกัลวาไนซ์ เหล็กหนา 3 มม. ความกว้าง 500 มม. ความสูงบ่า 25 มม. |  |  | 215.87 | เมตร | 2800 | 604436 |  |  | 604436 | รวมค่าแรง
ช่องรูระหว่างตะแกรง @30 มม.
1.1.3 | งานกระบะต้นไม้
โครงสร้างกระบะ คสล. (ดูหมวดงานโครงสร้าง)
| งานระบบกันรากต้นไม้ กันซึม ประเภทเทอร์โมพลาสติก โพลีโอลิฟิน (TPO) ความหนาไม่น้อยกว่า 1.14 มม. |  |  | 4254.17 | ตร.ม. | 700 | 2977919 | 100 | 425417 | 3403336
สำหรับภายในกระบะ
| งานเก็บขอบกระบะ (ความสูง 0.15 ม.) พร้อม ALUMINIUM FLASHING + PU SEALANTE |  |  | 1145.99 | เมตร | 150 | 171898.5 | 100 | 114599 | 286497.5
| งานระบบกันรากต้นไม้ กันซึม ประเภทเทอร์โมพลาสติก โพลีโอลิฟิน (TPO) ความหนาไม่น้อยกว่า 1.14 มม. |  |  | 1102.33 | ตร.ม. | 700 | 771631 | 100 | 110233 | 881864
สำหรับภายนอกกระบะ
| แผ่นระบายน้ำกระบะปลูกต้นไม้ (Drainage Cell) ความหนาไม่น้อยกว่า 30 มม. |  |  | 4254.17 | ตร.ม. | 150 | 638125.5 | 100 | 425417 | 1063542.5
| แผ่นใยสังเคราะห์ (Geotextile) ขนาด น้ำหนักตั้งแต่ 120 กรัม/ตารางเมตร |  |  | 4254.17 | ตร.ม. | 19 | 80829.23 | 5.7 | 24248.769 | 105077.999 | ค่าแรงคิด 30% ของมูลค่าของ
| งานทำผิว คสล. ขัดเรียบ (เตรียมพื้นผิวสำหรับงานทำผิว) |  |  | 1102.33 | ตร.ม. | 0 | 0 | 87 | 95902.71 | 95902.71 | ค่าแรงจากกรมบัญชีกลางปี 60
| งานทำผิวหินล้าง ผสมผลึกใส สีขาว |  |  | 1102.33 | ตร.ม. | 850 | 936980.5 | 121 | 133381.93 | 1070362.43 | ค่าแรงจากกรมบัญชีกลางปี 60
1.1.4 | งานเก้าอี้คสล.
โครงสร้างเก้าอี้ คสล. (ดูหมวดงานโครงสร้าง)
| งานทำผิว คสล. ขัดเรียบ พร้อมทาน้ำยากันซึม (เตรียมพื้นผิวสำหรับงานทำผิว) |  |  | 16.4 | ตร.ม. | 0 | 0 | 87 | 1426.8 | 1426.8 | ค่าแรงจากกรมบัญชีกลางปี 60
| งานทำผิวหินล้าง ผสมผลึกใส สีขาว |  |  | 16.4 | ตร.ม. | 850 | 13940 | 121 | 1984.4 | 15924.4 | ค่าแรงจากกรมบัญชีกลางปี 60
1.1.5 | งาน STREET FURNITURE
| งานราวจับและเสาสแตนเลส 304 ศก. 50 มม. ความหนา 1.5 มม. ขัดลายทำผิวซาติน |  |  | 66 | เมตร | 7800 | 514800 | 1900 | 125400 | 640200
พร้อมชุดติดตั้งยึดพื้น (ตามแบบ)
1.1.6 | งาน CLEAN OUT (สำหรับทำความสะอาด)
| งานกล่องระบายน้ำ (AQUA TANK) ขนาด 250x500 มม. |  |  | 277 | ชุด | 500 | 138500 | 100 | 27700 | 166200
| งานกล่องระบายน้ำ (AQUA TANK) ขนาด 500x500 มม. |  |  | 86 | ชุด | 850 | 73100 | 100 | 8600 | 81700
| แผ่นใยสังเคราะห์ (Geotextile) ขนาด น้ำหนักตั้งแต่ 120 กรัม/ตารางเมตร |  |  | 351.72 | ตร.ม. | 25 | 8793 | 15 | 5275.8 | 14068.8
| งานช่องระบายน้ำด้านข้าง (SCUPPER DRAIN) |  |  | 27 | ชุด | 575 | 15525 | 50 | 1350 | 16875
| งาน STAINLESS STEEL GRATING สำหรับปืดทับ CLEANING OUT BOX เหล็ก หนา 3 มม. ช่องรู 2x4 ซม. |  |  | 43 | ชุด | 2650 | 113950 | 0 | 0 | 113950
| รวมราคารายการที่ 1.1 | [5 empty] | 8142315.152 |  | 1773133.209 | 9915448.361
1.2 | งานระบบที่เกี่ยวข้องกับงานภูมิสถาปัตยกรรม
1.2.1 | งานระบบไฟฟ้าส่องสว่าง
1.2.1.1 | งานภูมิสถาปัตยกรรม ชั้นสวนหลังคา
งานระบบไฟฟ้าส่องสว่าง (ดูในหมวดงานระบบไฟฟ้า)
|  | ไฟโปรเจคเตอร์เสาสูงหลายหัว ความสูง 5.50 ม. หลอด 18 LED 175.8W แสง 4000K |  | 20 | ชุด | 72900 | 1458000 | 1250 | 25000 | 1483000
พร้อมงานระบบ SMART POLE
|  | งานตอม่อฐานเสาไฟสำเร็จรูป |  | 20 | ชุด | 1400 | 28000 | 250 | 5000 | 33000
|  | ไฟติดผนังแบบฝัง หลอด 3 COB 11W แสง 4000K |  | 97 | ชุด | 4700 | 455900 | 500 | 48500 | 504400
|  | ไฟฟลัดไลท์ ติดขอบอาคาร (T4) หลอด 2x24LED 54W แสง 4000K |  | 25 | ชุด | 16100 | 402500 | 500 | 12500 | 415000
|  | ไฟส่องขึ้นแบบฝังปักในดิน (ไฟส่องต้นไม้ใหญ่) หลอด 1 COB 15W แสง 4000K |  | 61 | ชุด | 5500 | 335500 | 350 | 21350 | 356850
|  | Remote box IP65 |  | 6 | ชุด | 1700 | 10200 | 150 | 900 | 11100
|  | LED NEON LIGHT 12W/meter อุณหภูมิสี 3000K IP68 |  | 40 | เมตร | 1500 | 60000 | 650 | 26000 | 86000
|  | งานปลั๊กไฟสนาม (ชนิดกันน้ำ) |  | 10 | ชุด | 176 | 1760 | 90 | 900 | 2660
1.3.2 | งานระบบรดน้ำต้นไม้
1.3.2.1 | งานภูมิสถาปัตยกรรม ชั้นสวนหลังคา
งานระบบรดน้ำต้นไม้ รูปแบบสปริงเกลอร์
|  | ท่อ HDPE PN. 6 Ø 63 mm. |  | 50 | เมตร | 70 | 3500 | 35 | 1750 | 5250
|  | ท่อ HDPE PN. 6 Ø 50 mm. |  | 400 | เมตร | 45 | 18000 | 30 | 12000 | 30000
|  | ท่อ HDPE PN. 6 Ø 32 mm. |  | 800 | เมตร | 20 | 16000 | 25 | 20000 | 36000
|  | อุปกรณ์ข้อต่อท่อ HDPE แบบสวมอัด |  | 10 | โซน | 6500 | 65000 | 3000 | 30000 | 95000
|  | Mini spray R = 1 m. |  | 0 | หัว | 35 | 0 | 10 | 0 | 0
|  | Pop - up Geardrive Rotary |  | 0 | หัว | 2200 | 0 | 40 | 0 | 0
|  | Pop - up Sprinkler Spray |  | 198 | หัว | 230 | 45540 | 30 | 5940 | 51480
|  | ชุดยกหัวสปริงเกลอร์ Swingjoint |  | 198 | ชุด | 180 | 35640 | 30 | 5940 | 41580
|  | Solinoild Valve Ø 2" |  | 10 | ตัว | 4800 | 48000 | 1500 | 15000 | 63000
|  | Valve Box 10" |  | 10 | ใบ | 1200 | 12000 | 300 | 3000 | 15000
|  | ตู้ควบคุมวาล์วไฟฟ้าขนาด 16 สถานี |  | 1 | ตัว | 39000 | 39000 | 5000 | 5000 | 44000
|  | ตัวตัดการทำงานเมื่อฝนตก(RAIN SENSOR) |  | 1 | ตัว | 2500 | 2500 | 1000 | 1000 | 3500
|  | เครื่องสูบน้ำขนาด 5.5 HP 380 V. |  | 1 | ตัว | 72500 | 72500 | 7500 | 7500 | 80000
|  | อุปกรณ์ประกอบปั้มทางดูดทางจ่าย |  | 1 | ชุด | 20000 | 20000 | 7500 | 7500 | 27500
|  | ตู้ไฟฟ้าควบคุมเครื่องสูบน้ำขนาด 5.5 HP 380 V. |  | 1 | ตัว | 18000 | 18000 | 7500 | 7500 | 25500
|  | เครื่องกรองเศษผง Ø 3" แบบDISC |  | 1 | ตัว | 12000 | 12000 | 1000 | 1000 | 13000
|  | สายไฟฟ้าควบคุมวาล์วไฟฟ้า ชนิด 18 AWG |  | 1000 | เมตร | 10 | 10000 | 5 | 5000 | 15000
|  | ท่อร้อยสายไฟฟ้า Ø 25 mm. PN. 6 |  | 200 | เมตร | 15 | 3000 | 20 | 4000 | 7000
|  | อุปกรณ์เบ็ดเตล็ด,อุปกรณ์จับยึดท่อ,ก้านยกหัวสำหรับไม้พุ่มสูง |  | 198 | จุด | 15 | 2970 | 10 | 1980 | 4950
|  | หัว Quick couplig valve 1/2 " |  | 15 | จุด | 1500 | 22500 | 500 | 7500 | 30000
| รวมราคารายการที่ 1.2 | [5 empty] | 3198010 |  | 281760 | 3479770

## ปร.4 (พ)
|  |  |  | แบบแสดงรายการ ปริมาณงาน และราคา |  | แบบ ปร. 4 (พ)
ชื่อโครงการ / งานก่อสร้าง : โครงการพัฒนาพื้นที่ส่วนขยาย ศูนย์ราชการเฉลิมพระเกียรติ ๘๐ พรรษา ๕ ธันวาคม ๒๕๕๐ พื้นที่โซน C
สัญญาก่อสร้างอาคารทิศตะวันตก (ส่วนงานโครงสร้าง งานสถาปัตยกรรม และงานระบบหลัก)
สถานที่ก่อสร้าง : |  | ศูนย์ราชการเฉลิมพระเกียรติ ถนนแจ้งวัฒนะ กรุงเทพมหานคร
หน่วยงานเจ้าของโครงการ/งานก่อสร้าง : บริษัท ธนารักษ์พัฒนาสินทรัพย์ จำกัด
คำนวณราคากลางโดย : |  |  |  | เมื่อวันที่ |  | หน่วย : บาท
ลำดับที่ | รายการ |  | จำนวน | หน่วย | ค่าใช้จ่ายรวม | หมายเหตุ
(ค่าก่อสร้าง)
ค่าใช้จ่ายพิเศษตามข้อกำหนด
1. | งานเช่า Tower Crane และ Passenger Hoist |  | 1 | งาน | 7201100
2. | งานเช่า Concrete Pump |  | 1 | งาน | 1637742
3. | งานผ้าใบกันฝุ่น |  | 1 | งาน | 1164759.2
4. | งานสำนักงานสนามของผู้ว่าจ้าง และผู้ควบคุมงาน |  | 1 | งาน | 1759080
5. | มาตรฐานอาคารเขียว |  | 1 | งาน | 500000
6. | มาตรการลดผลกระทบสิ่งแวดล้อม |  | 1 | งาน | 3210000
7. | ค่าใช้จ่ายมาตรการไม่อนุญาตให้คนงานพักในสถานที่ก่อสร้าง |  | 1 | งาน | 5000000
8. | การป้องกันทรัพย์สินอาคารเดิม |  | 1 | งาน | 900000
| รวมค่าใช้จ่ายพิเศษตามข้อกำหนด |  |  |  | 21372681.2

## แบบแสดงการคำนวณค่าใช้จ่ายพิเศษ
แบบแสดงการคำนวณและเหตุผลความจำเป็น สำหรับค่าใช้จ่ายพิเศษตามข้อกำหนดฯ
สำหรับค่าใช้จ่ายพิเศษตามข้อกำหนดฯ
ชื่อโครงการ / งานก่อสร้าง : โครงการพัฒนาพื้นที่ส่วนขยาย ศูนย์ราชการเฉลิมพระเกียรติ ๘๐ พรรษา ๕ ธันวาคม ๒๕๕๐ พื้นที่โซน C
สัญญาก่อสร้างอาคารทิศตะวันตก (ส่วนงานโครงสร้าง งานสถาปัตยกรรม และงานระบบหลัก)
สถานที่ก่อสร้าง |  | ศูนย์ราชการเฉลิมพระเกียรติ ถนนแจ้งวัฒนะ กรุงเทพมหานคร
แบบเลขที่
หน่วยงานเจ้าของโครงการ/งานก่อสร้าง บริษัท ธนารักษ์พัฒนาสินทรัพย์ จำกัด
คำนวณราคากลางโดย : | [5 empty] | เมื่อวันที่
1. เหตุผลและความจำเป็นที่ต้องมีค่าใช้จ่ายพิเศษตามข้อกำหนดฯ รายการนี้ :
เนื่องจากเป็นการก่อสร้างอาคารสูง ประมาณ 45 เมตร จึงมีความจำเป็นที่จะต้องใช้ Tower Crane สำหรับการก่อสร้าง
2. รายละเอียดการคำนวณ
หน่วย : บาท
ลำดับที่ | รายการค่าใช้จ่าย |  |  |  | จำนวน | หมายเหตุ
1 | ค่าเช่า Tower Crane |  |  |  | 6730000
เช่า Tower Crane Boom 60 เมตร 2 ตัว
ค่าเช่า 120,000 บาท/เดือน/ตัว เป็นเงิน 120,000 x 18 x 2 = 4,320,000 บาท
ค่าติดตั้ง 120,000 บาทต่อตัว เป็นเงิน = 120,000x2 = 240,000 บาท
ค่าJack Up ความสูง 40,000 บาทต่อตัว เป็นเงิน = 40,000x2 = 80,000 บาท
ค่าJack Down และรื้อถอน 120,000 บาทต่อตัว เป็นเงิน = 120,000x2 = 240,000 บาท
ค่าขนส่งไป - กลับ 110,000 บาทต่อตัว เป็นเงิน = 110,000x2 = 220,000 บาท
ค่าเช่า Passenger Hoist Twin Cage
ค่าเช่า 80,000 บาท/เดือน/ตัว เป็นเงิน 80,000 x 18 x 1 = 1,440,000 บาท
ค่าติดตั้ง และ Jack Up ความสูง 80,000 บาท ต่อตัว = 80,000 x 1 = 80,000 บาท
ค่ารื้อถอน 80,000 บาทต่อตัว เป็นเงิน = 80,000x1 = 80,000 บาท
ค่าขนส่งไป - กลับ 30,000 บาทต่อตัว เป็นเงิน = 30,000x1 = 30,000 บาท
|  |  | รวมค่าใช้จ่าย |  | 6730000
|  |  | ค่าภาษีมูลค่าเพิ่ม |  | 471100
|  |  | ค่าใช้จ่ายรวมภาษีมูลค่าเพิ่ม |  | 7201100
1. เหตุผลและความจำเป็นที่ต้องมีค่าใช้จ่ายพิเศษตามข้อกำหนดฯ รายการนี้ :
เนื่องจากเป็นการก่อสร้างอาคารสูง ประมาณ 45 เมตร จึงมีความจำเป็นที่จะต้องใช้ Concrete Pump สำหรับการเทคอนกรีตพื้น
2. รายละเอียดการคำนวณ
หน่วย : บาท
ลำดับที่ | รายการค่าใช้จ่าย |  |  |  | จำนวน | หมายเหตุ
2 | ค่าเช่ารถ Concrete Pump สำหรับเทคอนกรีตพื้น |  |  |  | 1530600 |  |  | 15305.12
| ค่าเช่ารถ Concrete Pump 100 บาทต่อคอนกรีต 1 ลูกบาศก์เมตร | [6 empty] | 15306
| คอนกรีตพื้นประมาณ 15306 ลูกบาศก์เมตร เป็นเงิน 15306 x 100 = 1530600 บาท | [6 empty] | 1530600
| รวมค่าใช้จ่าย |  |  |  | 1530600
| ค่าภาษีมูลค่าเพิ่ม |  |  |  | 107142
| ค่าใช้จ่ายรวมภาษีมูลค่าเพิ่ม |  |  |  | 1637742
1. เหตุผลและความจำเป็นที่ต้องมีค่าใช้จ่ายพิเศษตามข้อกำหนดฯ รายการนี้ :
เพื่อป้องกันฝุ่นละอองจากการก่อสร้าง ไปสร้างความรบกวนให้กับพื้นที่ข้างเคียง และบุคคลสัญจรบริเวณนั้น
2. รายละเอียดการคำนวณ
หน่วย : บาท
ลำดับที่ | รายการค่าใช้จ่าย |  |  |  | จำนวน | หมายเหตุ
3 | ค่าผ้าใบกันฝุ่น |  |  |  | 1088560
โครงเหล็กยึดผ้าใบ (คิดค่าวัสดุ 50%) 44 บาทต่อตรางเมตร
ค่าติดตั้ง และค่ารื้อถอน โครงเหล็กยึดผ้าใบ 8 บาท ต่อตารางเมตร
ผ้าใบกันฝุ่นโดยรอบอาคาร 28 บาทต่อตารางเมตร
รวมเป็น 44+8+28 = 80 บาทต่อตารางเมตร
พื้นที่ผ้าใบกันฝุ่น ประมาณ 13,607 ตารางเมตร
| รวมค่าใช้จ่าย |  |  |  | 1088560
| ค่าภาษีมูลค่าเพิ่ม |  |  |  | 76199.2
| ค่าใช้จ่ายรวมภาษีมูลค่าเพิ่ม |  |  |  | 1164759.2
1. เหตุผลและความจำเป็นที่ต้องมีค่าใช้จ่ายพิเศษตามข้อกำหนดฯ รายการนี้ :
เพื่อใช้ประโยชน์เป็นพื้นที่สำนักงาน สำหรับผู้ว่าจ้างและผู้ควบคุมงาน โครงการนี้
2. รายละเอียดการคำนวณ
หน่วย : บาท
ลำดับที่ | รายการค่าใช้จ่าย |  |  |  | จำนวน | หมายเหตุ
4 | ค่าเช่าตู้ Container สำนักงานสนามของผู้ว่าจ้าง และผู้ควบคุมงาน รวม 7 ตู้ |  |  |  | 1644000
ขนาด 3.00x12.00x2.50 เมตร พร้อมเครื่องปรับอากาศ 12,000 บาทต่อตู้ต่อเดือน
| เป็นเงิน = 12,000x7x18 = 1,512,000 บาท | [6 empty] | 1512000
ค่าขนส่ง ไป - กลับ โดยรถเทรลเลอร์ = 8,000 บาท ต่อเที่ยว ต่อ ตู้
เป็นเงิน = 2x8,000x7 = 112,000 บาท
ค่าเครนยกตู้หน้างาน 2 เที่ยว เที่ยวละ 10,000 บาท
เป็นเงิน = 10,000x2 = 20,000 บาท
| รวมค่าใช้จ่าย |  |  |  | 1644000
| ค่าภาษีมูลค่าเพิ่ม |  |  |  | 115080
| ค่าใช้จ่ายรวมภาษีมูลค่าเพิ่ม |  |  |  | 1759080
1. เหตุผลและความจำเป็นที่ต้องมีค่าใช้จ่ายพิเศษตามข้อกำหนดฯ รายการนี้ :
เนื่องจากโครงการมีนโยบายเป็นอาคารเขียว จึงต้องมีมาตรการต่างๆควบคุมเพื่อให้ผ่านมาตรฐานอาคารเขียว
2. รายละเอียดการคำนวณ
หน่วย : บาท
ลำดับที่ | รายการค่าใช้จ่าย |  |  |  | จำนวน | หมายเหตุ
5 | มาตรฐานอาคารเขียว |  |  |  | 1 เหมา
รวมค่าใช้จ่าย
ค่าภาษีมูลค่าเพิ่ม
|  |  |  | ค่าใช้จ่ายรวมภาษีมูลค่าเพิ่ม | 500000
1. เหตุผลและความจำเป็นที่ต้องมีค่าใช้จ่ายพิเศษตามข้อกำหนดฯ รายการนี้ :
เนื่องจากโครงการอยู่ภายในพื้นที่ของทางราชการ จึงต้องมีมาตรการลดผบกระทบสิ่งแวดล้อม เพื่อไม่ให้กระทบกระเทือนต่อผู้ใช้สถานที่อื่นๆ
2. รายละเอียดการคำนวณ
หน่วย : บาท
ลำดับที่ | รายการค่าใช้จ่าย |  |  |  | จำนวน | หมายเหตุ
6 | มาตรการลดผลกระทบสิ่งแวดล้อม |  |  |  | 1 เหมา
|  |  |  | รวมค่าใช้จ่าย | 3000000
|  |  |  | ค่าภาษีมูลค่าเพิ่ม | 210000
|  |  |  | ค่าใช้จ่ายรวมภาษีมูลค่าเพิ่ม | 3210000
1. เหตุผลและความจำเป็นที่ต้องมีค่าใช้จ่ายพิเศษตามข้อกำหนดฯ รายการนี้ :
เนื่องจากโครงการมีนโยบายไม่ให้คนงานพักในสถานที่ก่อสร้าง
2. รายละเอียดการคำนวณ
หน่วย : บาท
ลำดับที่ | รายการค่าใช้จ่าย |  |  |  | จำนวน | หมายเหตุ
7 | ค่าใช้จ่ายมาตรการไม่อนุญาตให้คนงานพักในสถานที่ก่อสร้าง |  |  |  | 1 เหมา
รวมค่าใช้จ่าย
ค่าภาษีมูลค่าเพิ่ม
|  |  |  | ค่าใช้จ่ายรวมภาษีมูลค่าเพิ่ม | 5000000
1. เหตุผลและความจำเป็นที่ต้องมีค่าใช้จ่ายพิเศษตามข้อกำหนดฯ รายการนี้ :
เนื่องจากมีการสร้างอยู่บนพื้นที่ที่มางานก่อสร้างเดิมอยู่แล้วจึงจำเป็นต้องมีมาตรการป้องกันทรัพย์สินอาคารเดิม
2. รายละเอียดการคำนวณ
หน่วย : บาท
ลำดับที่ | รายการค่าใช้จ่าย |  |  |  | จำนวน | หมายเหตุ
8 | การป้องกันทรัพย์สินอาคารเดิม |  |  |  | 1 เหมา
รวมค่าใช้จ่าย
ค่าภาษีมูลค่าเพิ่ม
|  |  |  | ค่าใช้จ่ายรวมภาษีมูลค่าเพิ่ม | 900000

## Factor F
สูตรคำนวณ ค่า Factor F
เงินล่วงหน้าจ่าย | = | 10%
ค่าประกันผลงาน หัก | = | 5%
ดอกเบี้ยเงินกู้ | = | 5%
ค่าภาษีมูลค่าเพิ่ม (VAT) | = | 7% | [6 empty] | 0 |  | 0 | 500000
[9 empty] | 500000 | 1.3059 | 500000 | 1000000
A = ค่าวัสดุและแรงงานต้นทุน | = | 1062203857.531 | บาท | [5 empty] | 1000000 | 1.3034 | 1000000 | 2000000
ค่าวัสดุและแรงงานต้นทุน > 500,000,000 บาท |  |  |  |  | a = | 1062203857.531 |  |  | 2000000 | 1.3018 | 2000000 | 5000000
|  |  |  | 1244902921.0263 | b = | 500000000 | d = | 1.1728 | 5000000 | 1.2982 | 5000000 | 10000000
|  |  |  | 182699063.4953 | c = | 0 | e = | 1.1728 | 10000000 | 1.2917 | 10000000 | 15000000
[9 empty] | 15000000 | 1.2567 | 15000000 | 20000000
[5 empty] | factor F = | 1.1728 |  |  | 20000000 | 1.249 | 20000000 | 25000000
[5 empty] | ปัดเลข | 1.1728 |  |  | 25000000 | 1.222 | 25000000 | 30000000
[9 empty] | 30000000 | 1.2135 | 30000000 | 40000000
[9 empty] | 40000000 | 1.2131 | 40000000 | 50000000
[9 empty] | 50000000 | 1.2127 | 50000000 | 60000000
[9 empty] | 60000000 | 1.2029 | 60000000 | 70000000
[9 empty] | 70000000 | 1.2017 | 70000000 | 80000000
Factor F | = | 1.172 | [6 empty] | 80000000 | 1.2017 | 80000000 | 90000000
[9 empty] | 90000000 | 1.2015 | 90000000 | 100000000
[9 empty] | 100000000 | 1.2015 | 100000000 | 150000000
[9 empty] | 150000000 | 1.1985 | 150000000 | 200000000
[9 empty] | 200000000 | 1.1983 | 200000000 | 250000000
[9 empty] | 250000000 | 1.1968 | 250000000 | 300000000
[9 empty] | 300000000 | 1.1903 | 300000000 | 350000000
[9 empty] | 350000000 | 1.1817 | 350000000 | 400000000
[9 empty] | 400000000 | 1.1803 | 400000000 | 500000000
[9 empty] | 500000000 | 1.1795 | 500000000 | 500000000
[9 empty] | 500000000 | 1.1728 | 500000000